## Sheet1 (hidden)
No. | 認定番号 | 事業者名 | 認定区分 | サブカテゴリー | 試験技術 | 試験項目 | 試験対象 | 試験規格番号 | 欄外表記
1 | 0018 T | 国立研究開発法人農業・食品産業技術総合研究機構 食品研究部門 食品分析・標準化チーム | 化学製品 | 標準物質（試験） | PCR(ポリメラーゼ連鎖反応)法 | 遺伝子組換え体濃度 | トウモロコシ、大豆 （標準物質関連のものに限る） | 1)JAS分析試験ハンドブック 遺伝子組換え食品検査・分析マニュアル（第３版）（平成２４年９月） 2）消費者庁通知「食品表示基準について」（消食表第139号、平成27年3月30日）別添「遺伝子組換え食品表示関係」 3) ISO 21570:2005 Annex C4～9 4)妥当性確認済み遺伝子組換え体検査法： トウモロコシ：NK603、MON863、TC-1507、T25系統（研究論文2010)、MIR604系統（研究論文2012）LY038系統(研究論文2013）、MIR162系統（研究論文2014）、3272系統（研究論文2016) ダイズ：MON89788系統（研究論文2010）、A2704-12系統(研究論文2011）
1 | 0018 T | 国立研究開発法人農業・食品産業技術総合研究機構 食品研究部門 食品分析・標準化チーム | 化学製品 | 標準物質（試験） | ガンマ線スペクトロメトリー | 放射性セシウム | コメ、小麦（標準物質） | 厚生労働省通知 食安発0315第4号（平成24年3月）（別添）「食品中の放射性セシウム検査法」
2 | 0044 RT | 富士フイルム和光純薬株式会社 東京工場 | 化学製品 | 有機 | NMR（核磁気共鳴分光分析法） | 含量（qNMR） | ゲニポシド、マグノロール、ペオノール | 第17改正日本薬局方 一般試験法 試薬・試液各品目 2）定量用2(qNMR純度規定）
3 | 0046 T | シャープ株式会社 シャープ奈良試験センター | 化学製品 | その他 | 紫外・可視吸光光度分析法 | オゾン | 事務機器 | RAL-UZ122:2006、RAL-UZ171:2012、RAL-UZ205:2017、DE-UZ205:2017、DE-UZ219:2021
3 | 0046 T | シャープ株式会社 シャープ奈良試験センター | 化学製品 | その他 | 重量分析 | 粉じん | 事務機器 | RAL-UZ122:2006、RAL-UZ171:2012、RAL-UZ205:2017、DE-UZ205:2017、DE-UZ219:2021
3 | 0046 T | シャープ株式会社 シャープ奈良試験センター | 化学製品 | その他 | GC/MS（ガスクロマトグラフィー質量分析法） | VOC（3項目） | 事務機器 | RAL-UZ122:2006、RAL-UZ171:2012、RAL-UZ205:2017、DE-UZ205:2017、DE-UZ219:2021
3 | 0046 T | シャープ株式会社 シャープ奈良試験センター | 化学製品 | その他 | 微粒子測定 | FP・UFP | 事務機器 | RAL-UZ122:2006、RAL-UZ171:2012、RAL-UZ205:2017、DE-UZ205:2017、DE-UZ219:2021
4 | 0047 T | 株式会社リコー 品質技術本部 安全・環境センター 製品消費エネルギー測定試験所 | 化学製品 | 製造工程・製品放散物質 | 紫外・可視吸光光度分析法 | オゾン | 事務機器 | RAL-UZ205、RAL-UZ171、RAL-UZ122、ISO/IEC 28360、ECMA-328、JIS X 6936 | 未確認
4 | 0047 T | 株式会社リコー 品質技術本部 安全・環境センター 製品消費エネルギー測定試験所 | 化学製品 | 製造工程・製品放散物質 | 重量分析 | 粉じん | 事務機器 | RAL-UZ205、RAL-UZ171、RAL-UZ122、ISO/IEC 28360、ECMA-328、JIS X 6936 | 未確認
4 | 0047 T | 株式会社リコー 品質技術本部 安全・環境センター 製品消費エネルギー測定試験所 | 化学製品 | 製造工程・製品放散物質 | GC/MS（ガスクロマトグラフィー質量分析） | VOC（3項目）TVOC、ベンゼン、スチレン | 事務機器 | RAL-UZ205、RAL-UZ171、RAL-UZ122、ISO/IEC 28360、ECMA-328、JIS X 6936 | 未確認
4 | 0047 T | 株式会社リコー 品質技術本部 安全・環境センター 製品消費エネルギー測定試験所 | 化学製品 | 製造工程・製品放散物質 | 微粒子測定 | FP (微小粒子) 、UFP (超微小粒子) | 事務機器 | RAL-UZ205、RAL-UZ171、ISO/IEC 28360、ECMA-328 | 未確認
4 | 0047 T | 株式会社リコー 品質技術本部 安全・環境センター 製品消費エネルギー測定試験所 | 化学製品 | 製造工程・製品放散物質 | LC（液体クロマトグラフィー） | ホルムアルデヒド、アセトアルデヒド | 事務機器 | ISO/IEC 28360、ECMA-328、JIS X 6936 | 未確認
5 | 0050 T | イワタボルト株式会社 技術開発課 IBラボ | 化学製品 | 成形品・部材 | 紫外・可視吸光光度分析法 | 6 価クロム | クロメート皮膜 | EN 15205
5 | 0050 T | イワタボルト株式会社 技術開発課 IBラボ | 化学製品 | 成形品・部材 | ICP/AES（誘導結合プラズマ発光分光分析法） | 鉛、カドミウム | 亜鉛メッキ | IEC 62321-5
5 | 0050 T | イワタボルト株式会社 技術開発課 IBラボ | 化学製品 | 成形品・部材 | 蛍光X 線分析法 | 鉛、カドミウム、クロム、水銀 | 金属材料 | IEC 62321-3-1
6 | 0051 T | 株式会社環境ソルテック | 化学製品 | 水 | IC（イオンクロマトグラフィー） | F-, Cl-, NO2-，NO3-，PO43-，Br-，SO42- | 超純水 | JIS K 0556 一部準拠＊1
6 | 0056 T | 一般財団法人静岡県生活科学検査センター 焼津検査所 | 化学製品 | 水 | イオン電極法(含む pH 測定 ) | pH | 水源、原水、浄水 | 上水試験方法:2011年版 Ⅱ-39.2（日本水道協会）
6 | 0056 T | 一般財団法人静岡県生活科学検査センター 焼津検査所 | 化学製品 | 水 | イオン電極法(含む pH 測定 ) | pH | 原水、浄水、水道水、飲料水 | 平成15年厚生労働省告示 第261号 別表第31
7 | 0058 T | 株式会社住化分析センター 千葉ラボラトリー | 化学製品 | 製造工程・製品放散物質 | LC（液体クロマトグラフィー） | VOC（ 3項目：ベンゼン、スチレン、ＴＶＯＣ)、ホルムアルデヒド、アセトアルデヒド、オゾン、粉じん、FP(微小粒子)及びUFP(超微小粒子) | 消耗品のある電子製品 | ISO/IEC28360-1 ECMA-328 (RAL-UZ205 Option)
7 | 0058 T | 株式会社住化分析センター 千葉ラボラトリー | 化学製品 | 製造工程・製品放散物質 | GC/MS（ガスクロマトグラフィー質量分析） | VOC（ 3項目：ベンゼン、スチレン、ＴＶＯＣ)、ホルムアルデヒド、アセトアルデヒド、オゾン、粉じん、FP(微小粒子)及びUFP(超微小粒子) | 消耗品のある電子製品 | ISO/IEC28360-1 ECMA-328 (RAL-UZ205 Option)
7 | 0058 T | 株式会社住化分析センター 千葉ラボラトリー | 化学製品 | 製造工程・製品放散物質 | 化学発光法 | VOC（ 3項目：ベンゼン、スチレン、ＴＶＯＣ)、ホルムアルデヒド、アセトアルデヒド、オゾン、粉じん、FP(微小粒子)及びUFP(超微小粒子) | 消耗品のある電子製品 | ISO/IEC28360-1 ECMA-328 (RAL-UZ205 Option)
7 | 0058 T | 株式会社住化分析センター 千葉ラボラトリー | 化学製品 | 製造工程・製品放散物質 | 重量分析 | VOC（ 3項目：ベンゼン、スチレン、ＴＶＯＣ)、ホルムアルデヒド、アセトアルデヒド、オゾン、粉じん、FP(微小粒子)及びUFP(超微小粒子) | 消耗品のある電子製品 | ISO/IEC28360-1 ECMA-328 (RAL-UZ205 Option)
7 | 0058 T | 株式会社住化分析センター 千葉ラボラトリー | 化学製品 | 製造工程・製品放散物質 | 微粒子測定 | VOC（ 3項目：ベンゼン、スチレン、ＴＶＯＣ)、ホルムアルデヒド、アセトアルデヒド、オゾン、粉じん、FP(微小粒子)及びUFP(超微小粒子) | 消耗品のある電子製品 | ISO/IEC28360-1 ECMA-328 (RAL-UZ205 Option)
7 | 0058 T | 株式会社住化分析センター 千葉ラボラトリー | 化学製品 | 製造工程・製品放散物質 | GC/MS（ガスクロマトグラフィー質量分析） | VOC(3項目：ベンゼン、スチレン、ＴＶＯＣ)、オゾン、粉じん、FP(微小粒子)及びUFP(超微小粒子) | プリント機能付の事務機器 | Test method for the determination of emissions from hardcopy devices within the awarding of the Blue Angel Ecolabel for equipment with printing function according to RAL-UZ205 (BAM)
7 | 0058 T | 株式会社住化分析センター 千葉ラボラトリー | 化学製品 | 製造工程・製品放散物質 | 化学発光法 | VOC(3項目：ベンゼン、スチレン、ＴＶＯＣ)、オゾン、粉じん、FP(微小粒子)及びUFP(超微小粒子) | プリント機能付の事務機器 | Test method for the determination of emissions from hardcopy devices within the awarding of the Blue Angel Ecolabel for equipment with printing function according to RAL-UZ205 (BAM)
7 | 0058 T | 株式会社住化分析センター 千葉ラボラトリー | 化学製品 | 製造工程・製品放散物質 | 重量分析 | VOC(3項目：ベンゼン、スチレン、ＴＶＯＣ)、オゾン、粉じん、FP(微小粒子)及びUFP(超微小粒子) | プリント機能付の事務機器 | Test method for the determination of emissions from hardcopy devices within the awarding of the Blue Angel Ecolabel for equipment with printing function according to RAL-UZ205 (BAM)
7 | 0058 T | 株式会社住化分析センター 千葉ラボラトリー | 化学製品 | 製造工程・製品放散物質 | 微粒子測定 | VOC(3項目：ベンゼン、スチレン、ＴＶＯＣ)、オゾン、粉じん、FP(微小粒子)及びUFP(超微小粒子) | プリント機能付の事務機器 | Test method for the determination of emissions from hardcopy devices within the awarding of the Blue Angel Ecolabel for equipment with printing function according to RAL-UZ205 (BAM)
7 | 0058 T | 株式会社住化分析センター 千葉ラボラトリー | 化学製品 | その他 | 重量分析 | ニコチン純度 | タバコ及びタバコ製品 | ISO13276(E)
8 | 0060 T | 高知県工業技術センター | 化学製品 | 成形品・部材 | ICP/AES（誘導結合プラズマ発光分光分析法） | カドミウム、鉛、クロム | 高分子材料（フッ素樹脂を除く）、電子機器 *1 | IEC 62321-5 | 注*1 試料採取を除く測定工程
8 | 0060 T | 高知県工業技術センター | 化学製品 | 成形品・部材 | ICP/AES（誘導結合プラズマ発光分光分析法） | カドミウム、鉛 | 金属材料 *1 | IEC 62321-5 | 注*1 試料採取を除く測定工程
8 | 0060 T | 高知県工業技術センター | 化学製品 | 成形品・部材 | 原子吸光分析法 | 水銀 | 高分子材料 (フッ素樹脂を除く)、金属材料、電子機器 *1 | IEC 62321-4 | 注*1 試料採取を除く測定工程
8 | 0060 T | 高知県工業技術センター | 化学製品 | 成形品・部材 | IC（イオンクロマトグラフィー） | 全臭素 | 高分子材料（フッ素樹脂を除く）、電子機器 *1 | IEC 62321-3-2 | 注*1 試料採取を除く測定工程
8 | 0060 T | 高知県工業技術センター | 化学製品 | 成形品・部材 | GC/MS（ガスクロマトグラフィー質量分析） | フタル酸エステル類(DEHP、BBP、DBP、DIBP) *2 | 高分子材料、電子部品 *1 | IEC 62321-8 | 注*2 DEHP：フタル酸ビス(2-エチルヘキシル)、BBP：フタル酸ブチルベンジル、 DBP：フタル酸ジブチル、DIBP：フタル酸ジイソブチル
9 | 0061 T | 一般社団法人愛知県薬剤師会 生活科学センター | 化学製品 | 水 | ICP/MS（誘導結合プラズマ質量分析法） | 鉄、亜鉛 | 浄水処理工程の水 （サンプリングを含む） | 平成15年厚労省告示 第261号 別表第6
10 | 0066T | （株）日立産機ドライブ・ソリューションズ 環境ビジネス事業部 環境管理部 | 化学製品 | 水 | ICP/MS（誘導結合プラズマ質量分析法） | カドミウム及びその化合物 | 水道水、原水、浄水処理の水、飲料水（サンプリングを含む） | 平成15年厚生労働省告示第261号 別表第6
10 | 0066T | （株）日立産機ドライブ・ソリューションズ 環境ビジネス事業部 環境管理部 | 化学製品 | 水 | ICP/MS（誘導結合プラズマ質量分析法） | セレン及びその化合物 | 水道水、原水、浄水処理の水、飲料水（サンプリングを含む） | 平成15年厚生労働省告示第261号 別表第6
10 | 0066T | （株）日立産機ドライブ・ソリューションズ 環境ビジネス事業部 環境管理部 | 化学製品 | 水 | ICP/MS（誘導結合プラズマ質量分析法） | 鉛及びその化合物 | 水道水、原水、浄水処理の水、飲料水（サンプリングを含む） | 平成15年厚生労働省告示第261号 別表第6
10 | 0066T | （株）日立産機ドライブ・ソリューションズ 環境ビジネス事業部 環境管理部 | 化学製品 | 水 | ICP/MS（誘導結合プラズマ質量分析法） | ヒ素及びその化合物 | 水道水、原水、浄水処理の水、飲料水（サンプリングを含む） | 平成15年厚生労働省告示第261号 別表第6
10 | 0066T | （株）日立産機ドライブ・ソリューションズ 環境ビジネス事業部 環境管理部 | 化学製品 | 水 | ICP/MS（誘導結合プラズマ質量分析法） | 六価クロム及びその化合物 | 水道水、原水、浄水処理の水、飲料水（サンプリングを含む） | 平成15年厚生労働省告示第261号 別表第6
10 | 0066T | （株）日立産機ドライブ・ソリューションズ 環境ビジネス事業部 環境管理部 | 化学製品 | 水 | ICP/MS（誘導結合プラズマ質量分析法） | ホウ素及びその化合物 | 水道水、原水、浄水処理の水、飲料水（サンプリングを含む） | 平成15年厚生労働省告示第261号 別表第6
10 | 0066T | （株）日立産機ドライブ・ソリューションズ 環境ビジネス事業部 環境管理部 | 化学製品 | 水 | ICP/MS（誘導結合プラズマ質量分析法） | 亜鉛及びその化合物 | 水道水、原水、浄水処理の水、飲料水（サンプリングを含む） | 平成15年厚生労働省告示第261号 別表第6
10 | 0066T | （株）日立産機ドライブ・ソリューションズ 環境ビジネス事業部 環境管理部 | 化学製品 | 水 | ICP/MS（誘導結合プラズマ質量分析法） | アルミニウム及びその化合物 | 水道水、原水、浄水処理の水、飲料水（サンプリングを含む） | 平成15年厚生労働省告示第261号 別表第6
10 | 0066T | （株）日立産機ドライブ・ソリューションズ 環境ビジネス事業部 環境管理部 | 化学製品 | 水 | ICP/MS（誘導結合プラズマ質量分析法） | 鉄及びその化合物 | 水道水、原水、浄水処理の水、飲料水（サンプリングを含む） | 平成15年厚生労働省告示第261号 別表第6
10 | 0066T | （株）日立産機ドライブ・ソリューションズ 環境ビジネス事業部 環境管理部 | 化学製品 | 水 | ICP/MS（誘導結合プラズマ質量分析法） | 銅及びその化合物 | 水道水、原水、浄水処理の水、飲料水（サンプリングを含む） | 平成15年厚生労働省告示第261号 別表第6
10 | 0066T | （株）日立産機ドライブ・ソリューションズ 環境ビジネス事業部 環境管理部 | 化学製品 | 水 | ICP/MS（誘導結合プラズマ質量分析法） | マンガン及びその化合物 | 水道水、原水、浄水処理の水、飲料水（サンプリングを含む） | 平成15年厚生労働省告示第261号 別表第6
11 | 0067T | 一般財団法人化学研究評価機構 高分子試験・評価センター 東京事業所 | 化学製品 | 成形品・部材 | ICP/AES（誘導結合プラズマ発光分光分析法） | Sb、As、Ba、Cd、Cr、Pb、Hg、Se | おもちゃ | ISO8124-3 Safety of Toys Part3: Migration of Certain Elements
11 | 0067T | 一般財団法人化学研究評価機構 高分子試験・評価センター 東京事業所 | 化学製品 | 成形品・部材 | ICP/AES（誘導結合プラズマ発光分光分析法） | Sb、As、Ba、Cd、Cr、Pb、Hg、Se | 玩具 | 玩具安全基準 ST-2016（日本玩具協会） 第3部 化学的特性 1.5 玩具の本体及びその構成部品 1.8.2 重金属8元素 2.7 重金属8元素の試験方法
11 | 0067T | 一般財団法人化学研究評価機構 高分子試験・評価センター 東京事業所 | 化学製品 | 成形品・部材 | ICP/AES（誘導結合プラズマ発光分光分析法） | Cd、Pb、As | おもちゃの塗膜 | 食品、添加物等の規格基準（昭和34年厚生省告示第370号） 第４ おもちゃ
12 | 0068T | 一般財団法人東海技術センター | 環境 | 水質 | GC/MS（ガスクロマトグラフィー質量分析） | シマジン、チオベンカルブ | 環境水、排水、地下水、下水 | 昭和 46 年環境庁告示第第 59 号 付表 5第 1 昭和 49 年環境庁告示第 64 号 平成 9年環境庁告示第 10 号 昭和37年厚生省・建設省令第1号
12 | 0068T | 一般財団法人東海技術センター | 環境 | 土壌 | ガンマ線スペクトロメトリー | Cs134、Cs137 | 土壌（試料採取を除く測定工程） | 除染関係ガイドライン（第2版） 第2編 除染等の措置に係るガイドライン (平成25年5月 環境省) (関連規格：文部科学省 放射能測定法シリーズ No.７ ゲルマニウム半導体検出器によるガンマ線スペクトロメトリー 平成４年改訂)
12 | 0068T | 一般財団法人東海技術センター | 化学製品 | 成形品・部材 | 原子吸光分析法 | Hg | RoHS指令対象製品（高分子材料） | IEC 62321-4 （金アマルガム法を除く）
12 | 0068T | 一般財団法人東海技術センター | 化学製品 | 成形品・部材 | ICP/AES（誘導結合プラズマ発光分光分析法) | Pb、Cd、Cr | RoHS指令対象製品（高分子材料） | IEC 62321-5 （マイクロ波加熱分解に限る）
12 | 0068T | 一般財団法人東海技術センター | 化学製品 | 成形品・部材 | 紫外・可視吸光光度分析法 | Cr6+ | RoHS指令対象製品（高分子材料） | IEC 62321-7-2
12 | 0068T | 一般財団法人東海技術センター | 化学製品 | 成形品・部材 | GC/MS（ガスクロマトグラフィー質量分析） | DEHP、BBP、DBP、DIBP | RoHS指令対象製品（高分子材料） | IEC 62321-8 (ソックスレー抽出法に限る)
12 | 0068T | 一般財団法人東海技術センター | 化学製品 | 製造工程・製品放散物質 | GC/MS（ガスクロマトグラフィー質量分析） | VOC | プリント機能付きの事務機器 | DE-UZ 205、RAL-UZ 205 RAL-UZ 171 RAL-UZ 122 ISO/IEC 28360-1
12 | 0068T | 一般財団法人東海技術センター | 化学製品 | 製造工程・製品放散物質 | 紫外・可視吸光光度分析法 | オゾン | プリント機能付きの事務機器 | DE-UZ 205、RAL-UZ 205 RAL-UZ 171 RAL-UZ 122 ISO/IEC 28360-1
12 | 0068T | 一般財団法人東海技術センター | 化学製品 | 製造工程・製品放散物質 | 化学発光法 | オゾン | プリント機能付きの事務機器 | DE-UZ 205、RAL-UZ 205 RAL-UZ 171 RAL-UZ 122 ISO/IEC 28360-1
12 | 0068T | 一般財団法人東海技術センター | 化学製品 | 製造工程・製品放散物質 | 重量分析 | ダスト | プリント機能付きの事務機器 | DE-UZ 205、RAL-UZ 205 RAL-UZ 171 RAL-UZ 122 ISO/IEC 28360-1
12 | 0068T | 一般財団法人東海技術センター | 化学製品 | 製造工程・製品放散物質 | 微粒子測定 | 微粒子及び超微粒子(FP/UFP) | プリント機能付きの事務機器 | DE-UZ 205 RAL-UZ 171 ISO/IEC 28360-1
12 | 0068T | 一般財団法人東海技術センター | 化学製品 | 製造工程・製品放散物質 | LC（液体クロマトグラフィー） | ホルムアルデヒド及びアセトアルデヒド | 放散物質（プリント機能付きの事務機器） | ISO 16000-3 （6.1 サンプリングを除く）
13 | 0069T | オルガノ株式会社 開発センター | 化学製品 | 水 | ICP/MS（誘導結合プラズマ質量分析法） | ナトリウム | 超純水 [サンプリング有] | JIS K 0553 5.2*1 | *1 一部変更内容 JIS K 0553 4.3 試料容器の洗浄 硝酸(0.2mol/L)を満たし、16時間以上放置する作業に変えて、超純水を満たし、超音波による洗 浄を行う。
13 | 0069T | オルガノ株式会社 開発センター | 化学製品 | 水 | ICP/MS（誘導結合プラズマ質量分析法） | カリウム | 超純水 [サンプリング有] | JIS K 0553 6.2*1
13 | 0069T | オルガノ株式会社 開発センター | 化学製品 | 水 | ICP/MS（誘導結合プラズマ質量分析法） | カルシウム | 超純水 [サンプリング有] | JIS K 0553 7.3*1
13 | 0069T | オルガノ株式会社 開発センター | 化学製品 | 水 | ICP/MS（誘導結合プラズマ質量分析法） | マグネシウム | 超純水 [サンプリング有] | JIS K 0553 8.3*1
13 | 0069T | オルガノ株式会社 開発センター | 化学製品 | 水 | ICP/MS（誘導結合プラズマ質量分析法） | 銅 | 超純水 [サンプリング有] | JIS K 0553 9.3*1
13 | 0069T | オルガノ株式会社 開発センター | 化学製品 | 水 | ICP/MS（誘導結合プラズマ質量分析法） | 亜鉛 | 超純水 [サンプリング有] | JIS K 0553 10.3*1
13 | 0069T | オルガノ株式会社 開発センター | 化学製品 | 水 | ICP/MS（誘導結合プラズマ質量分析法） | 鉛 | 超純水 [サンプリング有] | JIS K 0553 11.2*1
13 | 0069T | オルガノ株式会社 開発センター | 化学製品 | 水 | ICP/MS（誘導結合プラズマ質量分析法） | カドミウム | 超純水 [サンプリング有] | JIS K 0553 12.3*1
13 | 0069T | オルガノ株式会社 開発センター | 化学製品 | 水 | ICP/MS（誘導結合プラズマ質量分析法） | ニッケル | 超純水 [サンプリング有] | JIS K 0553 13.2*1
13 | 0069T | オルガノ株式会社 開発センター | 化学製品 | 水 | ICP/MS（誘導結合プラズマ質量分析法） | コバルト | 超純水 [サンプリング有] | JIS K 0553 14.2*1
13 | 0069T | オルガノ株式会社 開発センター | 化学製品 | 水 | ICP/MS（誘導結合プラズマ質量分析法） | マンガン | 超純水 [サンプリング有] | JIS K 0553 15.3*1
13 | 0069T | オルガノ株式会社 開発センター | 化学製品 | 水 | ICP/MS（誘導結合プラズマ質量分析法） | クロム | 超純水 [サンプリング有] | JIS K 0553 16.2*1
13 | 0069T | オルガノ株式会社 開発センター | 化学製品 | 水 | ICP/MS（誘導結合プラズマ質量分析法） | アルミニウム | 超純水 [サンプリング有] | JIS K 0553 17.2*1
13 | 0069T | オルガノ株式会社 開発センター | 化学製品 | 水 | ICP/MS（誘導結合プラズマ質量分析法） | 鉄 | 超純水 [サンプリング有] | JIS K 0553 18.3*1
13 | 0069T | オルガノ株式会社 開発センター | 化学製品 | 水 | ICP/MS（誘導結合プラズマ質量分析法） | カドミウム及びその化合物 | 飲料水、原水、水道水、浄水 [サンプリング有] | 平成15年厚生労働省告示 第261号 別表6
13 | 0069T | オルガノ株式会社 開発センター | 化学製品 | 水 | ICP/MS（誘導結合プラズマ質量分析法） | セレン及びその化合物 | 飲料水、原水、水道水、浄水 [サンプリング有] | 平成15年厚生労働省告示 第261号 別表6
13 | 0069T | オルガノ株式会社 開発センター | 化学製品 | 水 | ICP/MS（誘導結合プラズマ質量分析法） | 鉛及びその化合物 | 飲料水、原水、水道水、浄水 [サンプリング有] | 平成15年厚生労働省告示 第261号 別表6
13 | 0069T | オルガノ株式会社 開発センター | 化学製品 | 水 | ICP/MS（誘導結合プラズマ質量分析法） | ヒ素及びその化合物 | 飲料水、原水、水道水、浄水 [サンプリング有] | 平成15年厚生労働省告示 第261号 別表6
13 | 0069T | オルガノ株式会社 開発センター | 化学製品 | 水 | ICP/MS（誘導結合プラズマ質量分析法） | 六価クロム及びその化合物 | 飲料水、原水、水道水、浄水 [サンプリング有] | 平成15年厚生労働省告示 第261号 別表6
13 | 0069T | オルガノ株式会社 開発センター | 化学製品 | 水 | ICP/MS（誘導結合プラズマ質量分析法） | 亜鉛及びその化合物 | 飲料水、原水、水道水、浄水 [サンプリング有] | 平成15年厚生労働省告示 第261号 別表6
13 | 0069T | オルガノ株式会社 開発センター | 化学製品 | 水 | ICP/MS（誘導結合プラズマ質量分析法） | アルミニウム及びその化合物 | 飲料水、原水、水道水、浄水 [サンプリング有] | 平成15年厚生労働省告示 第261号 別表6
13 | 0069T | オルガノ株式会社 開発センター | 化学製品 | 水 | ICP/MS（誘導結合プラズマ質量分析法） | 鉄及びその化合物 | 飲料水、原水、水道水、浄水 [サンプリング有] | 平成15年厚生労働省告示 第261号 別表6
13 | 0069T | オルガノ株式会社 開発センター | 化学製品 | 水 | ICP/MS（誘導結合プラズマ質量分析法） | マンガン及びその化合物 | 飲料水、原水、水道水、浄水 [サンプリング有] | 平成15年厚生労働省告示 第261号 別表6
13 | 0069T | オルガノ株式会社 開発センター | 化学製品 | 水 | ICP/MS（誘導結合プラズマ質量分析法） | 銅及びその化合物 | 飲料水、原水、水道水、浄水 [サンプリング有] | 平成15年厚生労働省告示 第261号 別表6
13 | 0069T | オルガノ株式会社 開発センター | 化学製品 | 水 | ICP/MS（誘導結合プラズマ質量分析法） | ホウ素及びその化合物 | 飲料水、原水、水道水、浄水 [サンプリング有] | 平成15年厚生労働省告示 第261号 別表6
13 | 0069T | オルガノ株式会社 開発センター | 化学製品 | 水 | GC/MS（ガスクロマトグラフィー質量分析法） | 四塩化炭素 | 飲料水、原水、水道水、浄水 [サンプリング有] | 平成15年厚生労働省告示 第261号別表第14
13 | 0069T | オルガノ株式会社 開発センター | 化学製品 | 水 | GC/MS（ガスクロマトグラフィー質量分析法） | cis-1,2-ジクロロエチレン及び trans-1,2-ジクロロエチレン | 飲料水、原水、水道水、浄水 [サンプリング有] | 平成15年厚生労働省告示 第261号別表第14
13 | 0069T | オルガノ株式会社 開発センター | 化学製品 | 水 | GC/MS（ガスクロマトグラフィー質量分析法） | ジクロロメタン | 飲料水、原水、水道水、浄水 [サンプリング有] | 平成15年厚生労働省告示 第261号別表第14
13 | 0069T | オルガノ株式会社 開発センター | 化学製品 | 水 | GC/MS（ガスクロマトグラフィー質量分析法） | テトラクロロエチレン | 飲料水、原水、水道水、浄水 [サンプリング有] | 平成15年厚生労働省告示 第261号別表第14
13 | 0069T | オルガノ株式会社 開発センター | 化学製品 | 水 | GC/MS（ガスクロマトグラフィー質量分析法） | トリクロロエチレン | 飲料水、原水、水道水、浄水 [サンプリング有] | 平成15年厚生労働省告示 第261号別表第14
13 | 0069T | オルガノ株式会社 開発センター | 化学製品 | 水 | GC/MS（ガスクロマトグラフィー質量分析法） | ベンゼン | 飲料水、原水、水道水、浄水 [サンプリング有] | 平成15年厚生労働省告示 第261号別表第14
13 | 0069T | オルガノ株式会社 開発センター | 化学製品 | 水 | GC/MS（ガスクロマトグラフィー質量分析法） | クロロホルム | 飲料水、原水、水道水、浄水 [サンプリング有] | 平成15年厚生労働省告示 第261号別表第14
13 | 0069T | オルガノ株式会社 開発センター | 化学製品 | 水 | GC/MS（ガスクロマトグラフィー質量分析法） | ジブロモクロロメタン | 飲料水、原水、水道水、浄水 [サンプリング有] | 平成15年厚生労働省告示 第261号別表第14
13 | 0069T | オルガノ株式会社 開発センター | 化学製品 | 水 | GC/MS（ガスクロマトグラフィー質量分析法） | ブロモジクロロメタン | 飲料水、原水、水道水、浄水 [サンプリング有] | 平成15年厚生労働省告示 第261号別表第14
13 | 0069T | オルガノ株式会社 開発センター | 化学製品 | 水 | GC/MS（ガスクロマトグラフィー質量分析法） | ブロモホルム | 飲料水、原水、水道水、浄水 [サンプリング有] | 平成15年厚生労働省告示 第261号別表第14
13 | 0069T | オルガノ株式会社 開発センター | 化学製品 | 水 | GC/MS（ガスクロマトグラフィー質量分析法） | 総トリハロメタン | 飲料水、原水、水道水、浄水 [サンプリング有] | 平成15年厚生労働省告示 第261号別表第14
13 | 0069T | オルガノ株式会社 開発センター | 化学製品 | 水 | TOC (全有機炭素) | TOC | 超純水、原水、医薬品製造用水 | JIS K 0551 4.4*2 JIS K 0102 22.1*3 第16改正日本薬局方 第17改正日本薬局方 EP 2.2.44 USP 643 平成15年厚生労働省告示 第261号別表第30
13 | 0069T | オルガノ株式会社 開発センター | 化学製品 | 水 | TOC (全有機炭素) | TOC | 飲料水、原水、水道水、浄水 [サンプリング有] | JIS K 0551 4.4*2 JIS K 0102 22.1*3 第16改正日本薬局方 第17改正日本薬局方 EP 2.2.44 USP 643 平成15年厚生労働省告示 第261号別表第30
14 | 0070T | 株式会社新環境分析センター 新潟県分析センター | 化学製品 | 水 | ICP/MS（誘導結合プラズマ質量分析法） | カドミウム及びその化合物 | 水源、原水、浄水（工程水を含む）、給水栓水（貯水槽水道を含む）、船舶水、飲用井戸水 | 平成15年厚生労働省告示第261号 別表第6 上水試験方法(2011年版) Ⅲ-3.2.3（公益社団法人日本水道協会)
14 | 0070T | 株式会社新環境分析センター 新潟県分析センター | 化学製品 | 水 | ICP/MS（誘導結合プラズマ質量分析法） | セレン及びその化合物 | 水源、原水、浄水（工程水を含む）、給水栓水（貯水槽水道を含む）、船舶水、飲用井戸水 | 平成15年厚生労働省告示第261号 別表第6 上水試験方法(2011年版) Ⅲ-3.2.3（公益社団法人日本水道協会)
14 | 0070T | 株式会社新環境分析センター 新潟県分析センター | 化学製品 | 水 | ICP/MS（誘導結合プラズマ質量分析法） | 鉛及びその化合物 | 水源、原水、浄水（工程水を含む）、給水栓水（貯水槽水道を含む）、船舶水、飲用井戸水 | 平成15年厚生労働省告示第261号 別表第6 上水試験方法(2011年版) Ⅲ-3.2.3（公益社団法人日本水道協会)
14 | 0070T | 株式会社新環境分析センター 新潟県分析センター | 化学製品 | 水 | ICP/MS（誘導結合プラズマ質量分析法） | ヒ素及びその化合物 | 水源、原水、浄水（工程水を含む）、給水栓水（貯水槽水道を含む）、船舶水、飲用井戸水 | 平成15年厚生労働省告示第261号 別表第6 上水試験方法(2011年版) Ⅲ-3.2.3（公益社団法人日本水道協会)
14 | 0070T | 株式会社新環境分析センター 新潟県分析センター | 化学製品 | 水 | ICP/MS（誘導結合プラズマ質量分析法） | 六価クロム及びその化合物 | 水源、原水、浄水（工程水を含む）、給水栓水（貯水槽水道を含む）、船舶水、飲用井戸水 | 平成15年厚生労働省告示第261号 別表第6 上水試験方法(2011年版) Ⅲ-3.2.3（公益社団法人日本水道協会)
14 | 0070T | 株式会社新環境分析センター 新潟県分析センター | 化学製品 | 水 | ICP/MS（誘導結合プラズマ質量分析法） | ホウ素及びその化合物 | 水源、原水、浄水（工程水を含む）、給水栓水（貯水槽水道を含む）、船舶水、飲用井戸水 | 平成15年厚生労働省告示第261号 別表第6 上水試験方法(2011年版) Ⅲ-3.2.3（公益社団法人日本水道協会)
14 | 0070T | 株式会社新環境分析センター 新潟県分析センター | 化学製品 | 水 | ICP/MS（誘導結合プラズマ質量分析法） | 亜鉛及びその化合物 | 水源、原水、浄水（工程水を含む）、給水栓水（貯水槽水道を含む）、船舶水、飲用井戸水 | 平成15年厚生労働省告示第261号 別表第6 上水試験方法(2011年版) Ⅲ-3.2.3（公益社団法人日本水道協会)
14 | 0070T | 株式会社新環境分析センター 新潟県分析センター | 化学製品 | 水 | ICP/MS（誘導結合プラズマ質量分析法） | アルミニウム及びその化合物 | 水源、原水、浄水（工程水を含む）、給水栓水（貯水槽水道を含む）、船舶水、飲用井戸水 | 平成15年厚生労働省告示第261号 別表第6 上水試験方法(2011年版) Ⅲ-3.2.3（公益社団法人日本水道協会)
14 | 0070T | 株式会社新環境分析センター 新潟県分析センター | 化学製品 | 水 | ICP/MS（誘導結合プラズマ質量分析法） | 鉄及びその化合物 | 水源、原水、浄水（工程水を含む）、給水栓水（貯水槽水道を含む）、船舶水、飲用井戸水 | 平成15年厚生労働省告示第261号 別表第6 上水試験方法(2011年版) Ⅲ-3.2.3（公益社団法人日本水道協会)
14 | 0070T | 株式会社新環境分析センター 新潟県分析センター | 化学製品 | 水 | ICP/MS（誘導結合プラズマ質量分析法） | 銅及びその化合物 | 水源、原水、浄水（工程水を含む）、給水栓水（貯水槽水道を含む）、船舶水、飲用井戸水 | 平成15年厚生労働省告示第261号 別表第6 上水試験方法(2011年版) Ⅲ-3.2.3（公益社団法人日本水道協会)
14 | 0070T | 株式会社新環境分析センター 新潟県分析センター | 化学製品 | 水 | ICP/MS（誘導結合プラズマ質量分析法） | マンガン及びその化合物 | 水源、原水、浄水（工程水を含む）、給水栓水（貯水槽水道を含む）、船舶水、飲用井戸水 | 平成15年厚生労働省告示第261号 別表第6 上水試験方法(2011年版) Ⅲ-3.2.3（公益社団法人日本水道協会)
14 | 0070T | 株式会社新環境分析センター 新潟県分析センター | 化学製品 | 水 | IC（イオンクロマトグラフィー） | 亜硝酸態窒素 | 水源、原水、浄水（工程水を含む）、給水栓水（貯水槽水道を含む）、船舶水、飲用井戸水 | 平成15年厚生労働省告示第261号 別表第13および別表 第16の2 上水試験方法（2011年版）Ⅲ-2.（公益財団法人日本水道協会）
14 | 0070T | 株式会社新環境分析センター 新潟県分析センター | 化学製品 | 水 | IC（イオンクロマトグラフィー） | 硝酸態窒素及び亜硝酸態窒素 | 水源、原水、浄水（工程水を含む）、給水栓水（貯水槽水道を含む）、船舶水、飲用井戸水 | 平成15年厚生労働省告示第261号 別表第13および別表 第16の2 上水試験方法（2011年版）Ⅲ-2.（公益財団法人日本水道協会）
14 | 0070T | 株式会社新環境分析センター 新潟県分析センター | 化学製品 | 水 | IC（イオンクロマトグラフィー） | フッ素及びその化合物 | 水源、原水、浄水（工程水を含む）、給水栓水（貯水槽水道を含む）、船舶水、飲用井戸水 | 平成15年厚生労働省告示第261号 別表第13および別表 第16の2 上水試験方法（2011年版）Ⅲ-2.（公益財団法人日本水道協会）
14 | 0070T | 株式会社新環境分析センター 新潟県分析センター | 化学製品 | 水 | IC（イオンクロマトグラフィー） | 塩素酸 | 水源、原水、浄水（工程水を含む）、給水栓水（貯水槽水道を含む）、船舶水、飲用井戸水 | 平成15年厚生労働省告示第261号 別表第13および別表 第16の2 上水試験方法（2011年版）Ⅲ-2.（公益財団法人日本水道協会）
14 | 0070T | 株式会社新環境分析センター 新潟県分析センター | 化学製品 | 水 | IC（イオンクロマトグラフィー） | 塩化物イオン | 水源、原水、浄水（工程水を含む）、給水栓水（貯水槽水道を含む）、船舶水、飲用井戸水 | 平成15年厚生労働省告示第261号 別表第13および別表 第16の2 上水試験方法（2011年版）Ⅲ-2.（公益財団法人日本水道協会）
14 | 0070T | 株式会社新環境分析センター 福島県分析センター | 化学製品 | 水 | IC（イオンクロマトグラフィー） | 亜硝酸態窒素 | 水源、原水、浄水（項挺水含む）、船舶水、飲用井戸水 | 平成15年厚生労働省告示 第261号 別表第13および別表16の２ 上水試験法（2011年版） Ⅲ-2.（公益社団法人日本水道協会）
14 | 0070T | 株式会社新環境分析センター 福島県分析センター | 化学製品 | 水 | IC（イオンクロマトグラフィー） | 硝酸態窒素及び亜硝酸態窒素 | 水源、原水、浄水（項挺水含む）、船舶水、飲用井戸水 | 平成15年厚生労働省告示 第261号 別表第13および別表16の２ 上水試験法（2011年版） Ⅲ-2.（公益社団法人日本水道協会）
14 | 0070T | 株式会社新環境分析センター 福島県分析センター | 化学製品 | 水 | IC（イオンクロマトグラフィー） | フッ素及びその化合物 | 水源、原水、浄水（項挺水含む）、船舶水、飲用井戸水 | 平成15年厚生労働省告示 第261号 別表第13および別表16の２ 上水試験法（2011年版） Ⅲ-2.（公益社団法人日本水道協会）
14 | 0070T | 株式会社新環境分析センター 福島県分析センター | 化学製品 | 水 | IC（イオンクロマトグラフィー） | 塩素酸 | 水源、原水、浄水（項挺水含む）、船舶水、飲用井戸水 | 平成15年厚生労働省告示 第261号 別表第13および別表16の２ 上水試験法（2011年版） Ⅲ-2.（公益社団法人日本水道協会）
14 | 0070T | 株式会社新環境分析センター 福島県分析センター | 化学製品 | 水 | IC（イオンクロマトグラフィー） | 塩化物イオン | 水源、原水、浄水（項挺水含む）、船舶水、飲用井戸水 | 平成15年厚生労働省告示 第261号 別表第13および別表16の２ 上水試験法（2011年版） Ⅲ-2.（公益社団法人日本水道協会）
14 | 0070T | 株式会社新環境分析センター 福島県分析センター | 環境 | 大気 | ガンマ線スペクトロメトリー | Cs-134、Cs-137 | 排ガス *1 | 除染関係ガイドライン（第2版） 第2編 除染等の措置に係るガイドライン (平成25年5月環境省) 廃棄物関係ガイドライン（第2版） 第五部 放射能濃度等測定方法ガイドライン (平成25年3月 環境省) (関連規格：文部科学省放射能測定法シリーズ No.7 (平成4年)) | *1 試料採取工程を除く
14 | 0070T | 株式会社新環境分析センター 福島県分析センター | 環境 | 水質 | ガンマ線スペクトロメトリー | Cs-134、Cs-137 | 環境水、排水、底質 *1 | 除染関係ガイドライン（第2版） 第2編 除染等の措置に係るガイドライン (平成25年5月環境省) 廃棄物関係ガイドライン（第2版） 第五部 放射能濃度等測定方法ガイドライン (平成25年3月 環境省) (関連規格：文部科学省放射能測定法シリーズ No.7 (平成4年)) | *1 試料採取工程を除く
14 | 0070T | 株式会社新環境分析センター 福島県分析センター | 環境 | 土壌 | ガンマ線スペクトロメトリー | Cs-134、Cs-137 | 土壌 *1 | 除染関係ガイドライン（第2版） 第2編 除染等の措置に係るガイドライン (平成25年5月環境省) 廃棄物関係ガイドライン（第2版） 第五部 放射能濃度等測定方法ガイドライン (平成25年3月 環境省) (関連規格：文部科学省放射能測定法シリーズ No.7 (平成4年)) | *1 試料採取工程を除く
14 | 0070T | 株式会社新環境分析センター 福島県分析センター | 環境 | 廃棄物 | ガンマ線スペクトロメトリー | Cs-134、Cs-137 | 燃え殻、ばいじん、汚泥、溶融スラグ、溶融飛灰 *1 | 除染関係ガイドライン（第2版） 第2編 除染等の措置に係るガイドライン (平成25年5月環境省) 廃棄物関係ガイドライン（第2版） 第五部 放射能濃度等測定方法ガイドライン (平成25年3月 環境省) (関連規格：文部科学省放射能測定法シリーズ No.7 (平成4年)) | *1 試料採取工程を除く
14 | 0070T | 株式会社新環境分析センター 福島県分析センター | 環境 | その他 | ガンマ線スペクトロメトリー | Cs-134、Cs-137 | 粉じん *1 | 除染関係ガイドライン（第2版） 第2編 除染等の措置に係るガイドライン (平成25年5月環境省) 廃棄物関係ガイドライン（第2版） 第五部 放射能濃度等測定方法ガイドライン (平成25年3月 環境省) (関連規格：文部科学省放射能測定法シリーズ No.7 (平成4年)) | *1 試料採取工程を除く
15 | 0071T | 富士通クオリティ・ラボ・環境センター株式会社 | 化学製品 | 成形品・部材 | ICP/AES（誘導結合プラズマ発光分光分析法） | Hg | 高分子材料（フッ素樹脂を除く）、電子機器類 ＜サンプリング なし＞ | IEC 62321-4 （マイクロ波加熱分解に限る）
15 | 0071T | 富士通クオリティ・ラボ・環境センター株式会社 | 化学製品 | 成形品・部材 | ICP/AES（誘導結合プラズマ発光分光分析法） | Pb、Cd | 高分子材料（フッ素樹脂を除く）、電子機器類 ＜サンプリング なし＞ | IEC 62321-5 （マイクロ波加熱分解に限る）
15 | 0071T | 富士通クオリティ・ラボ・環境センター株式会社 | 環境 | 大気 | 質量分析 | 微小粒子状物質 | 大気 ＜サンプリング を含む＞ | 環境省告示第33号「微小粒子状物質による大気の汚染に係る環境基 準について」 環境大気常時監視マニュアル 第6版 第3章 3.6「微小粒子状物質測定機」 大気中微小粒子状物質（PM2.5） 成分測定マニュアル「成分測定用微小粒子状物質捕集法」第2版 大気中微小粒子状物質（PM2.5） 測定方法暫定マニュアル「第3章フィルタによる微小粒子状物質（P M2.5）質量濃度測定方法暫定マニュアル」
17 | 0073T | BASFジャパン株式会社 パフォーマンスマテリアルズ事業部 技術グループ 材料評価 | 化学製品 | 高分子 | 重量分析 | ガラス長繊維及び無機充填剤含有率 | PA、PBT、POM | ISO 1172
17 | 0073T | BASFジャパン株式会社 パフォーマンスマテリアルズ事業部 技術グループ 材料評価 | 化学製品 | 高分子 | 電量滴定法 | 水分含有率 | PA、PBT、POM | ISO 15512
17 | 0073T | BASFジャパン株式会社 パフォーマンスマテリアルズ事業部 技術グループ 材料評価 | 化学製品 | 高分子 | 密度 | 密度及び比重 | PA | ISO 1183-1 ISO 16396-2
17 | 0073T | BASFジャパン株式会社 パフォーマンスマテリアルズ事業部 技術グループ 材料評価 | 化学製品 | 高分子 | 密度 | 密度及び比重 | PBT | ISO 1183-1 ISO 20028-2
17 | 0073T | BASFジャパン株式会社 パフォーマンスマテリアルズ事業部 技術グループ 材料評価 | 化学製品 | 高分子 | 密度 | 密度及び比重 | POM | ISO 1183-1 ISO 29988-2
17 | 0073T | BASFジャパン株式会社 パフォーマンスマテリアルズ事業部 技術グループ 材料評価 | 化学製品 | 高分子 | 粘度 | 粘度数 | PA | ISO 307
17 | 0073T | BASFジャパン株式会社 パフォーマンスマテリアルズ事業部 技術グループ 材料評価 | 化学製品 | 高分子 | 粘度 | ポリマー希釈溶液の粘度 | PBT | ISO 1628-1 ISO 1628-5
17 | 0073T | BASFジャパン株式会社 パフォーマンスマテリアルズ事業部 技術グループ 材料評価 | 化学製品 | 高分子 | DSC(示差走査熱量測定） | 融点、結晶化温度 | PA | ISO 16396-2 ISO 11357-1 ISO 11357-3
17 | 0073T | BASFジャパン株式会社 パフォーマンスマテリアルズ事業部 技術グループ 材料評価 | 化学製品 | 高分子 | DSC(示差走査熱量測定） | 融点、結晶化温度 | PBT | ISO 20028-2 ISO 11357-1 ISO 11357-3
17 | 0073T | BASFジャパン株式会社 パフォーマンスマテリアルズ事業部 技術グループ 材料評価 | 化学製品 | 高分子 | DSC(示差走査熱量測定） | 融点、結晶化温度 | POM | ISO 29988-2 ISO 11357-1 ISO 11357-3
17 | 0073T | BASFジャパン株式会社 パフォーマンスマテリアルズ事業部 技術グループ 材料評価 | 化学製品 | 高分子 | 成型特性試験（レオロジー） | MFR、MVR | PA、PBT | ISO 1133-1 ISO 1133-2
17 | 0073T | BASFジャパン株式会社 パフォーマンスマテリアルズ事業部 技術グループ 材料評価 | 化学製品 | 高分子 | 成型特性試験（レオロジー） | MFR、MVR | POM | ISO 29988-2 ISO 1133-1 ISO 1133-2
17 | 0073T | BASFジャパン株式会社 パフォーマンスマテリアルズ事業部 技術グループ 材料評価 | 化学製品 | 高分子 | 機械的特性 | 引張特性 | PA | ISO 291 ISO 294-1 ISO 20753 ISO 16396-2 ISO 527-1 ISO 527-2
17 | 0073T | BASFジャパン株式会社 パフォーマンスマテリアルズ事業部 技術グループ 材料評価 | 化学製品 | 高分子 | 機械的特性 | 引張特性 | PBT | ISO 291 ISO 294-1 ISO 20753 ISO 20028-2 ISO 527-1 ISO 527-2
17 | 0073T | BASFジャパン株式会社 パフォーマンスマテリアルズ事業部 技術グループ 材料評価 | 化学製品 | 高分子 | 機械的特性 | 引張特性 | POM | ISO 291 ISO 294-1 ISO 20753 ISO 29988-2 ISO 527-1 ISO 527-2
17 | 0073T | BASFジャパン株式会社 パフォーマンスマテリアルズ事業部 技術グループ 材料評価 | 化学製品 | 高分子 | 機械的特性 | 曲げ特性 | PA | ISO 291 ISO 294-1 ISO 20753 ISO 16396-2 ISO 178
17 | 0073T | BASFジャパン株式会社 パフォーマンスマテリアルズ事業部 技術グループ 材料評価 | 化学製品 | 高分子 | 機械的特性 | 曲げ特性 | PBT | ISO 291 ISO 294-1 ISO 20753 ISO 20028-2 ISO 178
17 | 0073T | BASFジャパン株式会社 パフォーマンスマテリアルズ事業部 技術グループ 材料評価 | 化学製品 | 高分子 | 機械的特性 | 曲げ特性 | POM | ISO 291 ISO 294-1 ISO 20753 ISO 29988-2 ISO 178
17 | 0073T | BASFジャパン株式会社 パフォーマンスマテリアルズ事業部 技術グループ 材料評価 | 化学製品 | 高分子 | 機械的特性 | シャルピー衝撃強さ | PA | ISO 291 ISO 294-1 ISO 20753 ISO 16396-2 ISO 179-1
17 | 0073T | BASFジャパン株式会社 パフォーマンスマテリアルズ事業部 技術グループ 材料評価 | 化学製品 | 高分子 | 機械的特性 | シャルピー衝撃強さ | PBT | ISO 291 ISO 294-1 ISO 20753 ISO 20028-2 ISO 179-1
17 | 0073T | BASFジャパン株式会社 パフォーマンスマテリアルズ事業部 技術グループ 材料評価 | 化学製品 | 高分子 | 機械的特性 | シャルピー衝撃強さ | POM | ISO 291 ISO 294-1 ISO 20753 ISO 29988-2 ISO 179-1
17 | 0073T | BASFジャパン株式会社 パフォーマンスマテリアルズ事業部 技術グループ 材料評価 | 化学製品 | 高分子 | 機械的特性 | アイゾット衝撃強さ | PA | ISO 291 ISO 294-1 ISO 20753 ISO 16396-2 ISO 180 Amendment 1 Amendment 2
17 | 0073T | BASFジャパン株式会社 パフォーマンスマテリアルズ事業部 技術グループ 材料評価 | 化学製品 | 高分子 | 機械的特性 | アイゾット衝撃強さ | PBT | ISO 291 ISO 294-1 ISO 20753 ISO 20028-2 ISO 180 Amendment 1 Amendment 2
17 | 0073T | BASFジャパン株式会社 パフォーマンスマテリアルズ事業部 技術グループ 材料評価 | 化学製品 | 高分子 | 機械的特性 | アイゾット衝撃強さ | POM | ISO 291 ISO 294-1 ISO 20753 ISO 29988-2 ISO 180 Amendment 1 Amendment 2
17 | 0073T | BASFジャパン株式会社 パフォーマンスマテリアルズ事業部 技術グループ 材料評価 | 化学製品 | 高分子 | 熱的性質試験 | 荷重たわみ温度 | PA | ISO 291 ISO 294-1 ISO 20753 ISO 16396-2 ISO 75-1 ISO 75-2
17 | 0073T | BASFジャパン株式会社 パフォーマンスマテリアルズ事業部 技術グループ 材料評価 | 化学製品 | 高分子 | 熱的性質試験 | 荷重たわみ温度 | PBT | ISO 291 ISO 294-1 ISO 20753 ISO 20028-2 ISO 75-1 ISO 75-2
17 | 0073T | BASFジャパン株式会社 パフォーマンスマテリアルズ事業部 技術グループ 材料評価 | 化学製品 | 高分子 | 熱的性質試験 | 荷重たわみ温度 | POM | ISO 291 ISO 294-1 ISO 20753 ISO 29988-2 ISO 75-1 ISO 75-2
18 | 0074T | 株式会社愛研 本社 | 化学製品 | 水 | IC（イオンクロマトグラフィー） | フッ素及びその化合物、塩化物イオン、硝酸態窒素及び亜硝酸態窒素、亜硝酸態窒素 | 給水栓水、浄水 | 平成15年厚生労働省告示 第261号 別表第13
19 | 0075T | 株式会社環境公害センター | 環境 | 水質 | GC/MS（ガスクロマトグラフィー質量分析） | ダイオキシン類 | 工業用水、工場排水 （サンプリングを含む） | 総理府令第67号ダイオキシン類対策特別措置法施行規則（平成11年、改正平成22年環令第5号） JIS K 0312
19 | 0075T | 株式会社環境公害センター | 環境 | 水質 | GC/MS（ガスクロマトグラフィー質量分析） | ダイオキシン類 | 環境水 （サンプリングを含む） | 環告第68号（平成11年、改正平成21年環令第11号） JIS K 0312
20 | 0076T | 住友電工テクニカルソリューションズ株式会社 分析計測事業本部 西部統括部 大阪分析計測センター | 環境 | 大気 | 容量分析（滴定法） | 酸素 | 排ガス | 昭和46年厚生省・通商産業省令 第１号大気汚染防止法施行規則 JIS K 0301 7.1
21 | 0077T | 神戸市水道局 事業部 水質試験所 | 化学製品 | 水 | ICP/MS（誘導結合プラズマ質量分析法） | Cd、Se、Pb、As、Cr(Ⅵ)、B、Zn、Al、Cu | 水源、原水、浄水工程水、浄水、送配水系統水及び給水栓水等 (サンプリングを含む) | 平成 15 年厚生労働省告示第 261 号 別表第 6
21 | 0077T | 神戸市水道局 事業部 水質試験所 | 化学製品 | 水 | ICP/MS（誘導結合プラズマ質量分析法） | Sb、Ni、U | 水源、原水、浄水工程水、浄水、送配水系統水及び給水栓水等 (サンプリングを含む) | 平成15年厚生労働省通知健水発第1010001号 別添4、別添方法4
21 | 0077T | 神戸市水道局 事業部 水質試験所 | 化学製品 | 水 | ICP/MS（誘導結合プラズマ質量分析法） | Mo | 水源、原水、浄水工程水、浄水、送配水系統水及び給水栓水等 (サンプリングを含む) | 上水試験方法（2011年版）日本水道協会 Ⅲ-3 2.3
21 | 0077T | 神戸市水道局 事業部 水質試験所 | 化学製品 | 水 | GC/MS（ガスクロマトグラフィー質量分析） | 四塩化炭素、シス-1,2-ジクロロエチレン及びトランス-1,2-ジクロロエチレン、ジクロロメタン、テトラクロロエチレン、トリクロロエチレン、ベンゼン、クロロホルム、ジブロモクロロメタン、ブロモジクロロメタン、ブロモホルム、総トリハロメタン | 水源、原水、浄水工程水、浄水、送配水系統水及び給水栓水等 (サンプリングを含む) | 平成 15 年厚生労働省告示第 261 号 別表第 14
21 | 0077T | 神戸市水道局 事業部 水質試験所 | 化学製品 | 水 | GC/MS（ガスクロマトグラフィー質量分析） | 1,2-ジクロロエタン、トルエン、1,1,1-トリクロロエタン、1,1-ジクロロエチレン、メチル-t-ブチルエーテル | 水源、原水、浄水工程水、浄水、送配水系統水及び給水栓水等 (サンプリングを含む) | 平成15年厚生労働省通知 建水発第1010001号 別添4、別添方法1
21 | 0077T | 神戸市水道局 事業部 水質試験所 | 化学製品 | 水 | GC/MS（ガスクロマトグラフィー質量分析） | 1,3-ジクロロプロペン | 水源、原水、浄水工程水、浄水、送配水系統水及び給水栓水等 (サンプリングを含む) | 平成15年厚生労働省通知 建水発第1010001号 別添4、別添方法7
21 | 0077T | 神戸市水道局 事業部 水質試験所 | 化学製品 | 水 | GC/MS（ガスクロマトグラフィー質量分析） | キシレン | 水源、原水、浄水工程水、浄水、送配水系統水及び給水栓水等 (サンプリングを含む) | 上水試験方法（2011年版）日本水道協会 Ⅵ-2 2.2
22 | 0078T | 株式会社上総環境調査センター | 化学製品 | 水 | ICP/MS（誘導結合プラズマ質量分析法） | Cd、Pb、Se、As、Cr、B、Zn、Al、Fe、Cu、Mn | 給水栓水、原水、浄水 | 平成 15 年厚生労働省告示第 261 号 別表第6 上水試験方法（2011年）日本水道協会 Ⅲ-3 2.2.3
22 | 0078T | 株式会社上総環境調査センター | 環境 | 水質 | GC/MS（ガスクロマトグラフィー質量分析） | VOC11物質 (備考１) | 用水、排水、環境水 | 昭和46年環境庁告示第59号 昭和49年環境庁告示第64号 JIS K 0125:5.2 | (備考１) VOC11物質（告示に基づく表記） ジクロロメタン、四塩化炭素、1,2-ジクロロエタン、1,1-ジクロロエチレン、 シス-1,2-ジクロロエチレン、1,1,1-トリクロロエタン、1,1,2-トリクロロエタン、 トリクロロエチレン、テトラクロロエチレン、1,3-ジクロロプロペン、ベンゼン
23 | 0079T | 東京都水道局 多摩水道改革推進本部 調整部 | 化学製品 | 水 | ICP/MS（誘導結合プラズマ質量分析法） | B、Al、Cr6+、Mn、Fe、Cu、Zn、As、Se、Cd、Pb | 水源井戸水、原水、浄水及び給水栓水 | 平成 15 年厚生労働省告示第 261 号 別表第6 上水試験方法（2011年版）日本水道協会 Ⅲ-3 2.3
23 | 0079T | 東京都水道局 多摩水道改革推進本部 調整部 | 化学製品 | 水 | ICP/MS（誘導結合プラズマ質量分析法） | Ni、Sb、U | 水源井戸水、原水、浄水及び給水栓水 | 平成15年厚生労働省通知健水発第1010001号 別添方法4 上水試験方法（2011年版）日本水道協会 Ⅲ-3 2.3
23 | 0079T | 東京都水道局 多摩水道改革推進本部 調整部 | 化学製品 | 水 | ICP/MS（誘導結合プラズマ質量分析法） | Mo | 水源井戸水、原水、浄水及び給水栓水 | 上水試験方法（2011年版）日本水道協会 Ⅲ-2 2.3
23 | 0079T | 東京都水道局 多摩水道改革推進本部 調整部 | 化学製品 | 水 | GC/MS（ガスクロマトグラフィー質量分析） | VOC（＊１） | 水源井戸水、原水、浄水及び給水栓水 | 平成 15 年厚生労働省告示第 261 号 別表第14 上水試験方法（2011年版）日本水道協会 Ⅵ-2 2.2及び13.3 | VOC（＊１）： 四塩化炭素、シス-1,2-ジクロロエチレン及びトランス-1,2-ジクロロエチレン、 ジクロロメタン、テトラクロロエチレン、トリクロロエチレン、ベンゼン、クロロホルム、 ジブロモクロロメタン、ブロモジクロロメタン、ブロモホルム、総トリハロメタン、 1,4-ジオキサン
23 | 0079T | 東京都水道局 多摩水道改革推進本部 調整部 | 化学製品 | 水 | GC/MS（ガスクロマトグラフィー質量分析） | VOC（＊２） | 水源井戸水、原水、浄水及び給水栓水 | 平成15年厚生労働省通知 健水発第1010001号 別添方法1 上水試験方法（2011年版）日本水道協会 Ⅳ-2 2.2 | VOC（＊２）： 1,2-ジクロロエタン、トルエン、1,1,1-トリクロロエタン、1,1-ジクロロエチレン、 メチル-t-ブチルエーテル
24 | 0080T | 株式会社総合保健センター | 環境 | 水質 | ICP/AES（誘導結合プラズマ発光分光分析法） | 銅 | 用水、排水 （サンプリングを含む） | 昭和46年環境庁告示第59号 昭和49年環境庁告示第64号 JIS K 0101 51.4 JIS K 0102 52.4
24 | 0080T | 株式会社総合保健センター | 環境 | 水質 | ICP/AES（誘導結合プラズマ発光分光分析法） | 亜鉛 | 用水、排水 （サンプリングを含む） | 昭和46年環境庁告示第59号 昭和49年環境庁告示第64号 JIS K 0101 52.3 JIS K 0102 53.3
24 | 0080T | 株式会社総合保健センター | 環境 | 水質 | ICP/AES（誘導結合プラズマ発光分光分析法） | 鉛 | 用水、排水 （サンプリングを含む） | 昭和46年環境庁告示第59号 昭和49年環境庁告示第64号 JIS K 0101 56.3 JIS K 0102 54.3
24 | 0080T | 株式会社総合保健センター | 環境 | 水質 | ICP/AES（誘導結合プラズマ発光分光分析法） | カドミウム | 用水、排水 （サンプリングを含む） | 昭和46年環境庁告示第59号 昭和49年環境庁告示第64号 JIS K 0101 53.3 JIS K 0102 55.3
24 | 0080T | 株式会社総合保健センター | 化学製品 | 水 | ICP/MS（誘導結合プラズマ質量分析法） | 銅 | 上水、原水 （サンプリングを含む） | 平成15年厚生労働省告示 第261号 別表第6
24 | 0080T | 株式会社総合保健センター | 化学製品 | 水 | ICP/MS（誘導結合プラズマ質量分析法） | 亜鉛 | 上水、原水 （サンプリングを含む） | 平成15年厚生労働省告示 第261号 別表第6
24 | 0080T | 株式会社総合保健センター | 化学製品 | 水 | ICP/MS（誘導結合プラズマ質量分析法） | 鉛 | 上水、原水 （サンプリングを含む） | 平成15年厚生労働省告示 第261号 別表第6
24 | 0080T | 株式会社総合保健センター | 化学製品 | 水 | ICP/MS（誘導結合プラズマ質量分析法） | カドミウム | 上水、原水 （サンプリングを含む） | 平成15年厚生労働省告示 第261号 別表第6
25 | 0081T | 公益財団法人日本分析センター | 環境 | その他 | 液体シンチレーション計測 | トリチウム | 環境試料 *1 *2 | トリチウム分析法 平成14年改訂(文部科学省放射能測定法シリーズ9） 環境試料採取法 昭和58年（文部科学省放射能測定法シリーズ16）
25 | 0081T | 公益財団法人日本分析センター | 環境 | その他 | ベータ線計測 | 放射性ストロンチウム | 環境試料 *1 *2 | 放射性ストロンチウム分析法 平成15 年改訂（文部科学省放射能測定法シリーズ2） 環境試料採取法 昭和58 年（文部科学省放射能測定法シリーズ 16）
25 | 0081T | 公益財団法人日本分析センター | 環境 | その他 | ベータ線計測 | 希ガス分析（大気）（クリプトン分析） | 大気 *2 | クリプトン85 分析（気象研究所 技術報告第54 号、2008 年3 月）
25 | 0081T | 公益財団法人日本分析センター | 環境 | その他 | ガンマ線スペクトロメトリー | ガンマ線放出核種 | 環境試料 *1 *2 | ゲルマニウム半導体検出器によるγ線スペクトロメトリー 令和2年改訂（原子力規制庁監視情報課放射能測定法シリーズ7） 緊急時におけるゲルマニウム半導体検出器によるγ線スペクトル解析法 平成30年3月改訂（原子力規制庁監視情報課放射能測定法シリーズ29） ゲルマニウム半導体検出器等を用いる機器分析のための試料の前処理法 昭和57 年（文部科学省放射能測定法シリーズ13） 環境試料採取法 昭和58 年 （文部科学省放射能測定法シリーズ16）
25 | 0081T | 公益財団法人日本分析センター | 環境 | その他 | ガンマ線スペクトロメトリー | ガンマ線放出核種 | 海水*2 | 原子力艦放射能調査実施要領 平成29 年1 月 （原子力規制庁 監視情報課放射線環境対策室）
25 | 0081T | 公益財団法人日本分析センター | 環境 | その他 | ガンマ線スペクトロメトリー | 放射性ヨウ素 | 環境試料 *1 *2 | 放射性ヨウ素分析法 平成8年改訂 （文部科学省放射能測定法シリーズ4） 緊急時における放射性ヨウ素測定法 平成14 年改訂 （文部科学省放射能測定法シリーズ15） 環境試料採取法 昭和58年 （文部科学省放射能測定法シリーズ16）
25 | 0081T | 公益財団法人日本分析センター | 環境 | その他 | ICP/MS（誘導結合プラズマ質量分析法） | ウラン分析 | 環境試料 *1 *2 | ウラン分析法 平成14 年改訂 （文部科学省放射能測定法シリーズ14） 環境試料採取法 昭和58 年 （文部科学省放射能測定法シリーズ 16）
25 | 0081T | 公益財団法人日本分析センター | 環境 | その他 | アルファ線スペクトロメトリー | プルトニウム | 環境試料 *1 *2 | プルトニウム分析法 平成2年改訂(文部科学省放射能測定法シリーズ12） 環境試料採取法 昭和58年（文部科学省放射能測定法シリーズ16）
26 | 0082T | 富士フイルム和光純薬株式会社 大阪工場 | 化学製品 | 無機 | 容量分析（滴定法） | 1 mol/L 塩酸 | - | JIS K 8001 JA.6.4 e)2)＊1＊3 | 【一部変更内容】 ＊１JIS K 8001 JA.6.4 滴定用溶液の調製、標定及び計算 滴定用溶液の調製方法を以下の方法に変えて行う。 「滴定用溶液の調製において、JISに規定する水を加えて1000 mLとする手順に変えて工業的に 大スケールでの調製を行い、標定手順のみ当該JISの各項目に従い実施する。」 ＊２JIS K 0102 17.a)5)操作 標定操作において、同一条件で空試験を行い滴定量の補正を行う。 ＊３JIS K 8001 JA.6.4 e) 2) 2.2) 標定 標定操作における標準物質の秤取量を変更する。 ＊４JIS K 8001 JA.6.4 e) 6) 6.2) 標定 標定操作における標準物質の秤取量を変更する。 ＊５JIS K 8001 JA.6.4 y) 1) 1.2) 標定 標定操作における標準物質の秤取量を変更する。 ＊６JIS K 8001 JA.6.4 r) 1) 1.2) 標定 標定操作における標準物質の秤取量を変更する。 ＊７JIS K 8001 JA.6.4 n) 2) 標定 標定操作における標準物質の秤取量を変更する。
26 | 0082T | 富士フイルム和光純薬株式会社 大阪工場 | 化学製品 | 無機 | 容量分析（滴定法） | 0.1 mol/L 塩酸 | - | JIS K 8001 JA.6.4 e)6)＊１*4
26 | 0082T | 富士フイルム和光純薬株式会社 大阪工場 | 化学製品 | 無機 | 容量分析（滴定法） | 0.5 mol/L 硫酸 | - | JIS K 8001 JA.6.4 y)1)＊１*5
26 | 0082T | 富士フイルム和光純薬株式会社 大阪工場 | 化学製品 | 無機 | 容量分析（滴定法） | 0.05 mol/L 硫酸 | - | JIS K 8001 JA.6.4 y)4)＊１
26 | 0082T | 富士フイルム和光純薬株式会社 大阪工場 | 化学製品 | 無機 | 容量分析（滴定法） | 1 mol/L 水酸化ナトリウム溶液 | - | JIS K 8001 JA.6.4 r)1)＊１*6
26 | 0082T | 富士フイルム和光純薬株式会社 大阪工場 | 化学製品 | 無機 | 容量分析（滴定法） | 0.1 mol/L 水酸化ナトリウム溶液 | - | JIS K 8001 JA.6.4 r)4)＊１
26 | 0082T | 富士フイルム和光純薬株式会社 大阪工場 | 化学製品 | 無機 | 容量分析（滴定法） | 0.1 mol/L チオ硫酸ナトリウム溶液 | - | JIS K 8001 JA.6.4 t)2)＊１
26 | 0082T | 富士フイルム和光純薬株式会社 大阪工場 | 化学製品 | 無機 | 容量分析（滴定法） | 0.1 mol/L 硝酸銀溶液 | - | JIS K 8001 JA.6.4 n)＊１*7
26 | 0082T | 富士フイルム和光純薬株式会社 大阪工場 | 化学製品 | 無機 | 容量分析（滴定法） | 0.005 mol/L 過マンガン酸カリウム溶液 | - | JIS K 0102 17.a)5)＊2
26 | 0082T | 富士フイルム和光純薬株式会社 大阪工場 | 化学製品 | 無機 | 容量分析（滴定法） | 0.02 mol/L 過マンガン酸カリウム液 | - | 第十七改正日本薬局方 一般試験法 9.21
27 | 0084T | 株式会社東洋検査センター 延岡事業所 | 環境 | 水質 | ICP/AES（誘導結合プラズマ発光分光分析法） | ほう素(Ｂ) | 工場排水 | 環告64（昭和49年、改正平成31年環告47号） JIS K 0102 47.3
27 | 0084T | 株式会社東洋検査センター 延岡事業所 | 環境 | 水質 | ICP/AES（誘導結合プラズマ発光分光分析法） | カルシウム(Ca) | 工場排水 | 環告64（昭和49年、改正平成31年環告47号） JIS K 0102 50.3
27 | 0084T | 株式会社東洋検査センター 延岡事業所 | 環境 | 水質 | ICP/AES（誘導結合プラズマ発光分光分析法） | マグネシウム(Mg) | 工場排水 | 環告64（昭和49年、改正平成31年環告47号） JIS K 0102 51.3
27 | 0084T | 株式会社東洋検査センター 延岡事業所 | 環境 | 水質 | ICP/AES（誘導結合プラズマ発光分光分析法） | 銅(Cu) | 工場排水 | 環告64（昭和49年、改正平成31年環告47号） JIS K 0102 52.4
27 | 0084T | 株式会社東洋検査センター 延岡事業所 | 環境 | 水質 | ICP/AES（誘導結合プラズマ発光分光分析法） | 亜鉛(Zn) | 工場排水 | 環告64（昭和49年、改正平成31年環告47号） JIS K 0102 53.3
27 | 0084T | 株式会社東洋検査センター 延岡事業所 | 環境 | 水質 | ICP/AES（誘導結合プラズマ発光分光分析法） | 鉛(Pb) | 工場排水 | 環告64（昭和49年、改正平成31年環告47号） JIS K 0102 54.3
27 | 0084T | 株式会社東洋検査センター 延岡事業所 | 環境 | 水質 | ICP/AES（誘導結合プラズマ発光分光分析法） | カドミウム(Cd) | 工場排水 | 環告64（昭和49年、改正平成31年環告47号） JIS K 0102 55.3
27 | 0084T | 株式会社東洋検査センター 延岡事業所 | 環境 | 水質 | ICP/AES（誘導結合プラズマ発光分光分析法） | マンガン(Mn) | 工場排水 | 環告64（昭和49年、改正平成31年環告47号） JIS K 0102 56.4
27 | 0084T | 株式会社東洋検査センター 延岡事業所 | 環境 | 水質 | ICP/AES（誘導結合プラズマ発光分光分析法） | 鉄(Fe) | 工場排水 | 環告64（昭和49年、改正平成31年環告47号） JIS K 0102 57.4
27 | 0084T | 株式会社東洋検査センター 延岡事業所 | 環境 | 水質 | ICP/AES（誘導結合プラズマ発光分光分析法） | アルミニウム(Al) | 工場排水 | 環告64（昭和49年、改正平成31年環告47号） JIS K 0102 58.4
27 | 0084T | 株式会社東洋検査センター 延岡事業所 | 環境 | 水質 | ICP/AES（誘導結合プラズマ発光分光分析法） | ニッケル(Ni) | 工場排水 | 環告64（昭和49年、改正平成31年環告47号） JIS K 0102 59.3
27 | 0084T | 株式会社東洋検査センター 延岡事業所 | 環境 | 水質 | ICP/AES（誘導結合プラズマ発光分光分析法） | ひ素(As) | 工場排水 | 環告64（昭和49年、改正平成31年環告47号） JIS K 0102 61.3
27 | 0084T | 株式会社東洋検査センター 延岡事業所 | 環境 | 水質 | ICP/AES（誘導結合プラズマ発光分光分析法） | すず(Sn) | 工場排水 | 環告64（昭和49年、改正平成31年環告47号） JIS K 0102 63.3
27 | 0084T | 株式会社東洋検査センター 延岡事業所 | 環境 | 水質 | ICP/AES（誘導結合プラズマ発光分光分析法） | 全クロム(全Cr) | 工場排水 | 環告64（昭和49年、改正平成31年環告47号） JIS K 0102 65.1.4
27 | 0084T | 株式会社東洋検査センター 延岡事業所 | 環境 | 水質 | ICP/AES（誘導結合プラズマ発光分光分析法） | セレン(Se) | 工場排水 | 環告64（昭和49年、改正平成31年環告47号） JIS K 0102 67.3
27 | 0084T | 株式会社東洋検査センター 延岡事業所 | 環境 | 水質 | ICP/AES（誘導結合プラズマ発光分光分析法） | モリブデン(Mo) | 工場排水 | 環告64（昭和49年、改正平成31年環告47号） JIS K 0102 68.2
27 | 0084T | 株式会社東洋検査センター 延岡事業所 | 環境 | 水質 | ICP/AES（誘導結合プラズマ発光分光分析法） | バナジウム(V) | 工場排水 | 環告64（昭和49年、改正平成31年環告47号） JIS K 0102 70.4
27 | 0084T | 株式会社東洋検査センター 延岡事業所 | 環境 | 水質 | ICP/AES（誘導結合プラズマ発光分光分析法） | ほう素(Ｂ) | 工業用水 | 環告59（昭和46年、改正平成31年環告46号） JIS K 0101 45.3
| 0084T | 株式会社東洋検査センター 延岡事業所 | 環境 | 水質 | ICP/AES（誘導結合プラズマ発光分光分析法） | ひ素(As) | 工業用水 | 環告59（昭和46年、改正平成31年環告46号） JIS K 0101 46.3
| 0084T | 株式会社東洋検査センター 延岡事業所 | 環境 | 水質 | ICP/AES（誘導結合プラズマ発光分光分析法） | カルシウム(Ca) | 工業用水 | 環告59（昭和46年、改正平成31年環告46号） JIS K 0101 49.3
| 0084T | 株式会社東洋検査センター 延岡事業所 | 環境 | 水質 | ICP/AES（誘導結合プラズマ発光分光分析法） | マグネシウム(Mg) | 工業用水 | 環告59（昭和46年、改正平成31年環告46号） JIS K 0101 50.3
| 0084T | 株式会社東洋検査センター 延岡事業所 | 環境 | 水質 | ICP/AES（誘導結合プラズマ発光分光分析法） | 銅(Cu) | 工業用水 | 環告59（昭和46年、改正平成31年環告46号） JIS K 0101 51.4
| 0084T | 株式会社東洋検査センター 延岡事業所 | 環境 | 水質 | ICP/AES（誘導結合プラズマ発光分光分析法） | 亜鉛(Zn) | 工業用水 | 環告59（昭和46年、改正平成31年環告46号） JIS K 0101 52.3
| 0084T | 株式会社東洋検査センター 延岡事業所 | 環境 | 水質 | ICP/AES（誘導結合プラズマ発光分光分析法） | カドミウム(Cd) | 工業用水 | 環告59（昭和46年、改正平成31年環告46号） JIS K 0101 53.3
| 0084T | 株式会社東洋検査センター 延岡事業所 | 環境 | 水質 | ICP/AES（誘導結合プラズマ発光分光分析法） | ニッケル(Ni) | 工業用水 | 環告59（昭和46年、改正平成31年環告46号） JIS K 0101 54.3
| 0084T | 株式会社東洋検査センター 延岡事業所 | 環境 | 水質 | ICP/AES（誘導結合プラズマ発光分光分析法） | すず(Sn) | 工業用水 | 環告59（昭和46年、改正平成31年環告46号） JIS K 0101 55.3
| 0084T | 株式会社東洋検査センター 延岡事業所 | 環境 | 水質 | ICP/AES（誘導結合プラズマ発光分光分析法） | 鉛(Pb) | 工業用水 | 環告59（昭和46年、改正平成31年環告46号） JIS K 0101 56.3
| 0084T | 株式会社東洋検査センター 延岡事業所 | 環境 | 水質 | ICP/AES（誘導結合プラズマ発光分光分析法） | マンガン(Mn) | 工業用水 | 環告59（昭和46年、改正平成31年環告46号） JIS K 0101 58.4
| 0084T | 株式会社東洋検査センター 延岡事業所 | 環境 | 水質 | ICP/AES（誘導結合プラズマ発光分光分析法） | アルミニウム(Al) | 工業用水 | 環告59（昭和46年、改正平成31年環告46号） JIS K 0101 59.4
| 0084T | 株式会社東洋検査センター 延岡事業所 | 環境 | 水質 | ICP/AES（誘導結合プラズマ発光分光分析法） | 鉄(Fe) | 工業用水 | 環告59（昭和46年、改正平成31年環告46号） JIS K 0101 60.4
| 0084T | 株式会社東洋検査センター 延岡事業所 | 環境 | 水質 | ICP/AES（誘導結合プラズマ発光分光分析法） | 全クロム(全Cr) | 工業用水 | 環告59（昭和46年、改正平成31年環告46号） JIS K 0101 61.1.4
| 0084T | 株式会社東洋検査センター 延岡事業所 | 環境 | 水質 | ICP/AES（誘導結合プラズマ発光分光分析法） | バナジウム(V) | 工業用水 | 環告59（昭和46年、改正平成31年環告46号） JIS K 0101 62.4
27 | 0084T | 株式会社東洋検査センター 延岡事業所 | 化学製品 | 成形品・部材 | ICP/AES（誘導結合プラズマ発光分光分析法） | カドミウム(Cd) | 有機化学製品（ふっ素系樹脂及びゴムは除く） | 化学製品中の特定微量金属成分測定法の標準化（平成15年度経済産業省） ６．密閉系酸分解－ICP/AES法分解Ｂ
27 | 0084T | 株式会社東洋検査センター 延岡事業所 | 化学製品 | 成形品・部材 | ICP/AES（誘導結合プラズマ発光分光分析法） | 鉛(Pb) | 有機化学製品（ふっ素系樹脂及びゴムは除く） | 化学製品中の特定微量金属成分測定法の標準化（平成15年度経済産業省） ６．密閉系酸分解－ICP/AES法分解Ｂ
27 | 0084T | 株式会社東洋検査センター 延岡事業所 | 化学製品 | 成形品・部材 | ICP/AES（誘導結合プラズマ発光分光分析法） | クロム(Cr) | 有機化学製品（ふっ素系樹脂及びゴムは除く） | 化学製品中の特定微量金属成分測定法の標準化（平成15年度経済産業省） ６．密閉系酸分解－ICP/AES法分解Ｂ
27 | 0084T | 株式会社東洋検査センター 延岡事業所 | 化学製品 | 成形品・部材 | ICP/MS（誘導結合プラズマ質量分析法） | カドミウム(Cd) | 有機化学製品（ふっ素系樹脂及びゴムは除く） | 化学製品中の特定微量金属成分測定法の標準化（平成15年度経済産業省） ５．密閉系酸分解－ICP/MS法分解Ｂ
27 | 0084T | 株式会社東洋検査センター 延岡事業所 | 化学製品 | 成形品・部材 | ICP/MS（誘導結合プラズマ質量分析法） | 鉛(Pb) | 有機化学製品（ふっ素系樹脂及びゴムは除く） | 化学製品中の特定微量金属成分測定法の標準化（平成15年度経済産業省） ５．密閉系酸分解－ICP/MS法分解Ｂ
27 | 0084T | 株式会社東洋検査センター 延岡事業所 | 化学製品 | 成形品・部材 | ICP/MS（誘導結合プラズマ質量分析法） | クロム(Cr) | 有機化学製品（ふっ素系樹脂及びゴムは除く） | 化学製品中の特定微量金属成分測定法の標準化（平成15年度経済産業省） ５．密閉系酸分解－ICP/MS法分解Ｂ
27 | 0084T | 株式会社東洋検査センター 延岡事業所 | 化学製品 | 成形品・部材 | ICP/MS（誘導結合プラズマ質量分析法） | 水銀(Hg) | 有機化学製品（ふっ素系樹脂及びゴムは除く） | 化学製品中の特定微量金属成分測定法の標準化（平成15年度経済産業省） ５．密閉系酸分解－ICP/MS法分解Ｂ
27 | 0084T | 株式会社東洋検査センター 延岡事業所 | 化学製品 | 成形品・部材 | ICP/MS（誘導結合プラズマ質量分析法） | 水銀(Hg) | 高分子材料（ふっ素系樹脂及びゴムは除く）、金属材料、電子機器 | IEC 62321-4第1.1版 （高分子材料は項13.備考に示す方法を含む。）
27 | 0084T | 株式会社東洋検査センター 延岡事業所 | 化学製品 | 成形品・部材 | ICP/MS（誘導結合プラズマ質量分析法） | カドミウム(Cd)、鉛(Pb) 、クロム(Cr) | 高分子材料（ふっ素系樹脂及びゴムは除く） | IEC 62321-5 第1.0版
27 | 0084T | 株式会社東洋検査センター 延岡事業所 | 化学製品 | 成形品・部材 | ICP/MS（誘導結合プラズマ質量分析法） | カドミウム(Cd)、鉛(Pb) | 金属材料 | IEC 62321-5 第1.0版
27 | 0084T | 株式会社東洋検査センター 延岡事業所 | 化学製品 | 成形品・部材 | ICP/MS（誘導結合プラズマ質量分析法） | カドミウム(Cd)、鉛(Pb) | 電子機器 | IEC 62321-5 第1.0版
27 | 0084T | 株式会社東洋検査センター 延岡事業所 | 化学製品 | 成形品・部材 | ICP/AES（誘導結合プラズマ発光分光分析法） | カドミウム(Cd)、鉛(Pb) 、クロム(Cr) | 高分子材料（ふっ素系樹脂及びゴムは除く） | IEC 62321-5 第1.0版
27 | 0084T | 株式会社東洋検査センター 延岡事業所 | 化学製品 | 成形品・部材 | ICP/AES（誘導結合プラズマ発光分光分析法） | カドミウム(Cd)、鉛(Pb) | 金属材料 | IEC 62321-5 第1.0版
27 | 0084T | 株式会社東洋検査センター 延岡事業所 | 化学製品 | 成形品・部材 | ICP/AES（誘導結合プラズマ発光分光分析法） | カドミウム(Cd)、鉛(Pb) | 電子機器 | IEC 62321-5 第1.0版
27 | 0084T | 株式会社東洋検査センター 延岡事業所 | 化学製品 | 成形品・部材 | GC/MS（ガスクロマトグラフィー質量分析） | ポリ臭化ビフェニル(PBB)、ポリ臭化ジフェニルエーテル(PBDE) | 高分子材料(PS-HI、PC+ABS、ABS) | IEC 62321-6 第1.0版
27 | 0084T | 株式会社東洋検査センター 延岡事業所 | 化学製品 | 成形品・部材 | GC/MS（ガスクロマトグラフィー質量分析） | フタル酸ジイソブチル(DIBP)、フタル酸-n-ブチル(DBP)、フタル酸ベンジルブチル(BBP)、フタル酸ジ-(2-エチルヘキシル)(DEHP) | 高分子材料 | IEC 62321-８ 第1.0版 （熱分解装置／加熱脱着装置(Py-TD-GC-MS)による方法は除く）
27 | 0084T | 株式会社東洋検査センター 延岡事業所 | 化学製品 | 成形品・部材 | 紫外・可視吸光光度分析法 | 六価クロム(Cr(Ⅵ)) | 高分子材料(ABS、PC、PVC、未知のポリマー)、アンチモンを含まない電子機器 | IEC 62321-7-2 第1.0版
27 | 0084T | 株式会社東洋検査センター 延岡事業所 | 化学製品 | 成形品・部材 | IC（イオンクロマトグラフィー） | フッ素(F)、塩素(Cl)、臭素(Br)、ヨウ素(I)及び硫黄(S) | 高分子材料 | BS EN 14582、ISO 10304-1 第２版、ISO 10304-3 第 1版
27 | 0084T | 株式会社東洋検査センター 延岡事業所 | 化学製品 | 成形品・部材 | IC（イオンクロマトグラフィー） | 臭素(Br) | 高分子材料、電子部品 | IEC 62321-3-2第 1.0 版、ISO 10304-1 第２版
28 | 0085T | 株式会社ユニケミー | 環境 | 水質 | GC/MS（ガスクロマトグラフィー質量分析） | VOC（11種）（トリクロロエチレン、テトラクロロエチレン、ジクロロメタン、四塩化炭素、1,2-ジクロロエタン、1,1-ジクロロエチレン、シス-1,2-ジクロロエチレン、1,1,1-トリクロロエタン、1,1,2-トリクロロエタン、1,3-ジクロロプロペン、ベンゼン） | 排水 | 昭和49 年環境庁告示第64 号 JIS K 0125：5.2
28 | 0085T | 株式会社ユニケミー | 環境 | 水質 | GC/MS（ガスクロマトグラフィー質量分析） | VOC（11種）（トリクロロエチレン、テトラクロロエチレン、ジクロロメタン、四塩化炭素、1,2-ジクロロエタン、1,1-ジクロロエチレン、シス-1,2-ジクロロエチレン、1,1,1-トリクロロエタン、1,1,2-トリクロロエタン、1,3-ジクロロプロペン、ベンゼン） | 環境水 | 昭和46 年環境庁告示第59 号 JIS K 0125：5.2
28 | 0085T | 株式会社ユニケミー | 環境 | 土壌 | GC/MS（ガスクロマトグラフィー質量分析） | VOC（11種）（トリクロロエチレン、テトラクロロエチレン、ジクロロメタン、四塩化炭素、1,2-ジクロロエタン、1,1-ジクロロエチレン、シス-1,2-ジクロロエチレン、1,1,1-トリクロロエタン、1,1,2-トリクロロエタン、1,3-ジクロロプロペン、ベンゼン） | 土壌（試料採取を除く測定工程） | 平成3 年環境庁告示第46 号 平成15 年環境省告示第18 号 JIS K 0125：5.2
28 | 0085T | 株式会社ユニケミー | 環境 | 廃棄物 | GC/MS（ガスクロマトグラフィー質量分析） | VOC（11種）（トリクロロエチレン、テトラクロロエチレン、ジクロロメタン、四塩化炭素、1,2-ジクロロエタン、1,1-ジクロロエチレン、シス-1,2-ジクロロエチレン、1,1,1-トリクロロエタン、1,1,2-トリクロロエタン、1,3-ジクロロプロペン、ベンゼン） | 産業廃棄物 | 昭和48 年環境庁告示第13 号 JIS K 0125：5.2
28 | 0085T | 株式会社ユニケミー | 化学製品 | 水 | GC/MS（ガスクロマトグラフィー質量分析） | VOC（12種）（トリクロロエチレン、テトラクロロエチレン、ジクロロメタン、四塩化炭素、シス－1,2-ジクロロエタン及びトランス-1,2-ジクロロエチレン、ベンゼン、クロロホルム、ブロモジクロロメタン、ジブロモクロロメタン、ブロモホルム、総トリハロメタン） | 飲料水、水道水 | 平成15 年厚生労働省告示第261 号別 表第15
29 | 0086T | 一般財団法人岐阜県公衆衛生検査センター | 環境 | 水質 | ICP/MS（誘導結合プラズマ質量分析法） | 銅 | 工業廃水 | 昭和 49 年環境庁告示第 64 号 JIS K 0102 52.5
29 | 0086T | 一般財団法人岐阜県公衆衛生検査センター | 環境 | 水質 | ICP/MS（誘導結合プラズマ質量分析法） | 亜鉛 | 工業廃水 | 昭和 49 年環境庁告示第 64 号 JIS K 0102 53.4
29 | 0086T | 一般財団法人岐阜県公衆衛生検査センター | 環境 | 水質 | ICP/MS（誘導結合プラズマ質量分析法） | 鉛 | 工業廃水 | 昭和 49 年環境庁告示第 64 号 JIS K 0102 54.4
29 | 0086T | 一般財団法人岐阜県公衆衛生検査センター | 環境 | 水質 | ICP/MS（誘導結合プラズマ質量分析法） | カドミウム | 工業廃水 | 昭和 49 年環境庁告示第 64 号 JIS K 0102 55.4
29 | 0086T | 一般財団法人岐阜県公衆衛生検査センター | 環境 | 水質 | ICP/MS（誘導結合プラズマ質量分析法） | マンガン | 工業廃水 | 昭和 49 年環境庁告示第 64 号 JIS K 0102 56.5
29 | 0086T | 一般財団法人岐阜県公衆衛生検査センター | 環境 | 水質 | ICP/MS（誘導結合プラズマ質量分析法） | クロム | 工業廃水 | 昭和 49 年環境庁告示第 64 号 JIS K 0102 65.1.5
29 | 0086T | 一般財団法人岐阜県公衆衛生検査センター | 環境 | 水質 | ICP/MS（誘導結合プラズマ質量分析法） | 鉛 | 環境水、地下水 | 昭和 49 年環境庁告示第 59 号、平成9年環境庁告示第10号、平成15年環境庁告示第 17 号、JIS K 0102 54.4 JIS K 0102 65.1.5
29 | 0086T | 一般財団法人岐阜県公衆衛生検査センター | 環境 | 水質 | ICP/MS（誘導結合プラズマ質量分析法） | カドミウム | 環境水、地下水 | 昭和 49 年環境庁告示第 59 号、平成9年環境庁告示第10号、平成15年環境庁告示第 17 号、JIS K 0102 55.4 JIS K 0102 65.1.5
29 | 0086T | 一般財団法人岐阜県公衆衛生検査センター | 環境 | 水質 | 紫外・可視吸光光度分析法 | 六価クロム | 工場排水、環境水、地下水 | 昭和 49 年環境庁告示第64号、昭和 49 年環境庁告示第 59 号、平成9年環境庁告示第10号、平成15年環境庁告示第 17 号、JIS K 0102 65.2.1JIS K 0102 65.1.5
29 | 0086T | 一般財団法人岐阜県公衆衛生検査センター | 環境 | 水質 | GC/MS（ガスクロマトグラフィー質量分析） | VOC（ 20 物質） ジクロメタン、ジブロモクロロメタン、テトラクロロメタン（四塩化炭素）、トリクロロメタン（クロロホルム）、トリブロモメタン（ブロモホルム）、ブロモジクロロメタン、1,2-ジクロロエタン、1,1,1 -トリクロロエタン、1,1,1 -トリクロロエタン、1,1,2-トリクロロエタン、 1,1-ジクロエテン（1,1 -ジクロロエチレン）、cis-1,2 -ジクロロエテン(cis-1,2 -ジクロロエチレン）、trans-1,2 -ジクロロエテン（trans-1,2 -ジクロロエチレン）、テトラクロロエテン（テトラクロロエチレン）、トリクロロエテン（トリクロロエチレン）、1,2-ジクロロプロパン、1,3-ジクロロ-1-プロペン、1,4-ジクロロベンゼン（p-ジクロロベンゼン）、ジメチルベンゼン（キシレン）、ベンゼン、メチルベンゼン（トルエン） | 工場排水 | 昭和 49 年環境庁告示第64号、JIS K 0125 5.2
29 | 0086T | 一般財団法人岐阜県公衆衛生検査センター | 環境 | 水質 | GC/MS（ガスクロマトグラフィー質量分析） | VOC（１１物質）トリクロロエチレン、テトラクロロエチレン、ジクロロメタン、四塩化炭素、1,2-ジクロロエタン、1,1-ジクロロエチレン、シス-1,2-ジクロロエチレン、1,1,1-トリクロロエタン、1,1,2-トリクロロエタン、1,3-ジクロロプロペン、ベンゼン | 工場排水、環境水、地下水 | 昭和 49 年環境庁告示第64号、昭和 49 年環境庁告示第 59 号、平成9年環境庁告示第10号、平成15年環境庁告示第 17 号、JIS K 0125 5.2
30 | 0088T | 一般財団法人千葉県薬剤師会検査センター 本館、2号館、3号館、緑の森研究所 | 環境 | 水質 | ICP/MS（誘導結合プラズマ質量分析法） | 鉛 | 工場排水、環境水 | 昭和 49 年環境庁告示第 59 号、昭和 49 年環境庁告示第64号、平成元年環境庁告示第39号、平成8年環境庁告示第55号、平成9年環境庁告示第10号、JIS K 0102 54.4
30 | 0088T | 一般財団法人千葉県薬剤師会検査センター 本館、2号館、3号館、緑の森研究所 | 化学製品 | 水 | 原子吸光分析法 | 水銀及びその化合物 | 水道水、原水、浄化処理工程の水、飲料水 | 平成15年厚生労働省告示 第261号 別表第7
30 | 0088T | 一般財団法人千葉県薬剤師会検査センター 本館、2号館、3号館、緑の森研究所 | 化学製品 | 水 | ICP/AES（誘導結合プラズマ発光分光分析法） | ナトリウム及びその化合物 | 水道水、原水、浄化処理工程の水、飲料水 | 平成15年厚生労働省告示 第261号 別表第5
30 | 0088T | 一般財団法人千葉県薬剤師会検査センター 本館、2号館、3号館、緑の森研究所 | 化学製品 | 水 | ICP/AES（誘導結合プラズマ発光分光分析法） | カルシウム、マグネシウム等（硬度） | 水道水、原水、浄化処理工程の水、飲料水 | 平成15年厚生労働省告示 第261号 別表第5
30 | 0088T | 一般財団法人千葉県薬剤師会検査センター 本館、2号館、3号館、緑の森研究所 | 化学製品 | 水 | ICP/MS（誘導結合プラズマ質量分析法） | カドミウム及びその化合物 | 水道水、原水、浄化処理工程の水、飲料水 | 平成15年厚生労働省告示 第261号 別表第6
30 | 0088T | 一般財団法人千葉県薬剤師会検査センター 本館、2号館、3号館、緑の森研究所 | 化学製品 | 水 | ICP/MS（誘導結合プラズマ質量分析法） | セレン及びその化合物 | 水道水、原水、浄化処理工程の水、飲料水 | 平成15年厚生労働省告示 第261号 別表第6
30 | 0088T | 一般財団法人千葉県薬剤師会検査センター 本館、2号館、3号館、緑の森研究所 | 化学製品 | 水 | ICP/MS（誘導結合プラズマ質量分析法） | 鉛及びその化合物 | 水道水、原水、浄化処理工程の水、飲料水 | 平成15年厚生労働省告示 第261号 別表第6
30 | 0088T | 一般財団法人千葉県薬剤師会検査センター 本館、2号館、3号館、緑の森研究所 | 化学製品 | 水 | ICP/MS（誘導結合プラズマ質量分析法） | ヒ素及びその化合物 | 水道水、原水、浄化処理工程の水、飲料水 | 平成15年厚生労働省告示 第261号 別表第6
30 | 0088T | 一般財団法人千葉県薬剤師会検査センター 本館、2号館、3号館、緑の森研究所 | 化学製品 | 水 | ICP/MS（誘導結合プラズマ質量分析法） | 六価クロム化合物 | 水道水、原水、浄化処理工程の水、飲料水 | 平成15年厚生労働省告示 第261号 別表第6
30 | 0088T | 一般財団法人千葉県薬剤師会検査センター 本館、2号館、3号館、緑の森研究所 | 化学製品 | 水 | ICP/MS（誘導結合プラズマ質量分析法） | ホウ素及びその化合物 | 水道水、原水、浄化処理工程の水、飲料水 | 平成15年厚生労働省告示 第261号 別表第6
30 | 0088T | 一般財団法人千葉県薬剤師会検査センター 本館、2号館、3号館、緑の森研究所 | 化学製品 | 水 | ICP/MS（誘導結合プラズマ質量分析法） | 亜鉛及びその化合物 | 水道水、原水、浄化処理工程の水、飲料水 | 平成15年厚生労働省告示 第261号 別表第6
30 | 0088T | 一般財団法人千葉県薬剤師会検査センター 本館、2号館、3号館、緑の森研究所 | 化学製品 | 水 | ICP/MS（誘導結合プラズマ質量分析法） | アルミニウム及びその化合物 | 水道水、原水、浄化処理工程の水、飲料水 | 平成15年厚生労働省告示 第261号 別表第6
30 | 0088T | 一般財団法人千葉県薬剤師会検査センター 本館、2号館、3号館、緑の森研究所 | 化学製品 | 水 | ICP/MS（誘導結合プラズマ質量分析法） | 鉄及びその化合物 | 水道水、原水、浄化処理工程の水、飲料水 | 平成15年厚生労働省告示 第261号 別表第6
30 | 0088T | 一般財団法人千葉県薬剤師会検査センター 本館、2号館、3号館、緑の森研究所 | 化学製品 | 水 | ICP/MS（誘導結合プラズマ質量分析法） | 銅及びその化合物 | 水道水、原水、浄化処理工程の水、飲料水 | 平成15年厚生労働省告示 第261号 別表第6
30 | 0088T | 一般財団法人千葉県薬剤師会検査センター 本館、2号館、3号館、緑の森研究所 | 化学製品 | 水 | ICP/MS（誘導結合プラズマ質量分析法） | ナトリウム及びその化合物 | 水道水、原水、浄化処理工程の水、飲料水 | 平成15年厚生労働省告示 第261号 別表第6
30 | 0088T | 一般財団法人千葉県薬剤師会検査センター 本館、2号館、3号館、緑の森研究所 | 化学製品 | 水 | ICP/MS（誘導結合プラズマ質量分析法） | マンガン | 水道水、原水、浄化処理工程の水、飲料水 | 平成15年厚生労働省告示 第261号 別表第6
30 | 0088T | 一般財団法人千葉県薬剤師会検査センター 本館、2号館、3号館、緑の森研究所 | 化学製品 | 水 | ICP/MS（誘導結合プラズマ質量分析法） | カルシウム、マグネシウム等（硬度） | 水道水、原水、浄化処理工程の水、飲料水 | 平成15年厚生労働省告示 第261号 別表第6
30 | 0088T | 一般財団法人千葉県薬剤師会検査センター 本館、2号館、3号館、緑の森研究所 | 化学製品 | 水 | 重量分析 | 蒸発残渣 | 水道水、原水、浄化処理工程の水、飲料水 | 平成15年厚生労働省告示 第261号 別表第23
30 | 0088T | 一般財団法人千葉県薬剤師会検査センター 本館、2号館、3号館、緑の森研究所 | 化学製品 | 水 | LC（液体クロマトグラフィー） | 陰イオン界面活性剤 | 水道水、原水、浄化処理工程の水、飲料水 | 平成15年厚生労働省告示 第261号 別表第24
30 | 0088T | 一般財団法人千葉県薬剤師会検査センター 本館、2号館、3号館、緑の森研究所 | 化学製品 | 水 | LC（液体クロマトグラフィー） | 非イオン界面活性剤 | 水道水、原水、浄化処理工程の水、飲料水 | 平成15年厚生労働省告示 第261号 別表第28の2
30 | 0088T | 一般財団法人千葉県薬剤師会検査センター 本館、2号館、3号館、緑の森研究所 | 化学製品 | 水 | GC/MS（ガスクロマトグラフィー質量分析） | VOC（１０項目）四塩化炭素、シス-1,2-ジクロロエチレン及びトランス-1,2-ジクロロエチレン、ジクロロメタン、テトラクロロエチレン、トリクロロエチレン、ベンゼン、クロロホルム、ジブロモクロロメタン、ブロモジクロロエタン、ブロモホルム | 水道水、原水、浄化処理工程の水、飲料水 | 平成15年厚生労働省告示 第261号 別表第14
30 | 0088T | 一般財団法人千葉県薬剤師会検査センター 本館、2号館、3号館、緑の森研究所 | 化学製品 | 水 | GC/MS（ガスクロマトグラフィー質量分析） | VOC（4項目）1,2-ジクロロエタン、トルエン、1,1,1-トリクロロエタン、1,1-ジクロロエチレン | 水道水、原水、浄化処理工程の水、飲料水 | 厚生労働省通知健水発第1010001号（平成１５年）別添4、別添方法1
30 | 0088T | 一般財団法人千葉県薬剤師会検査センター 本館、2号館、3号館、緑の森研究所 | 化学製品 | 水 | GC/MS（ガスクロマトグラフィー質量分析） | 1,3-ジクロロプロペン（シス-1,3-ジクロロプロペン、トランス-1,3-ジクロロプロペン） | 水道水、原水、浄化処理工程の水、飲料水 | 厚生労働省通知健水発第1010001号（平成１５年）別添4、別添方法7
30 | 0088T | 一般財団法人千葉県薬剤師会検査センター 本館、2号館、3号館、緑の森研究所 | 化学製品 | 水 | GC/MS（ガスクロマトグラフィー質量分析） | VOC（22項目）四塩化炭素、シス-1,2-ジクロロエチレン及びトランス-1,2-ジクロロエチレン、ジクロロメタン、テトラクロロエチレン、トリクロロエチレン、ベンゼン、クロロホルム、ジクロロメタン、ブロモジクロロエタン、ブロモホルム、1,2-ジクロロエタン、1,1,2-トリクロロエタン、トルエン、1,1,1-トリクロロエタン、1,1-ジクロロエチレン、シス-1,3-ジクロロプロペン、0-キシレン、トランス-1,3-ジクロロプロペン、m-キシレン、p-キシレン、p-ジクロロベンゼン、1,2-ジクロロプロパン | 水道水、原水、浄化処理工程の水、飲料水 | 上水試験方法2011年版、日本水道協会 Ⅳ-2 2.2
30 | 0088T | 一般財団法人千葉県薬剤師会検査センター 本館、2号館、3号館、緑の森研究所 | 化学製品 | 水 | GC/MS（ガスクロマトグラフィー質量分析） | 四塩化炭素 | 水道水、原水、浄化処理工程の水、飲料水 | 平成15年厚生労働省告示 第261号 別表第14、第15
30 | 0088T | 一般財団法人千葉県薬剤師会検査センター 本館、2号館、3号館、緑の森研究所 | 化学製品 | 水 | GC/MS（ガスクロマトグラフィー質量分析） | 1,4-ジオキサン | 水道水、原水、浄化処理工程の水、飲料水 | 平成15年厚生労働省告示 第261号 別表第14、第15
30 | 0088T | 一般財団法人千葉県薬剤師会検査センター 本館、2号館、3号館、緑の森研究所 | 化学製品 | 水 | GC/MS（ガスクロマトグラフィー質量分析） | シス-1,2-ジクロロエチレン及びトランス-1,2-ジクロロエチレン | 水道水、原水、浄化処理工程の水、飲料水 | 平成15年厚生労働省告示 第261号 別表第14、第15
30 | 0088T | 一般財団法人千葉県薬剤師会検査センター 本館、2号館、3号館、緑の森研究所 | 化学製品 | 水 | GC/MS（ガスクロマトグラフィー質量分析） | ジクロロメタン | 水道水、原水、浄化処理工程の水、飲料水 | 平成15年厚生労働省告示 第261号 別表第14、第15
30 | 0088T | 一般財団法人千葉県薬剤師会検査センター 本館、2号館、3号館、緑の森研究所 | 化学製品 | 水 | GC/MS（ガスクロマトグラフィー質量分析） | テトラクロロエチレン | 水道水、原水、浄化処理工程の水、飲料水 | 平成15年厚生労働省告示 第261号 別表第14、第15
30 | 0088T | 一般財団法人千葉県薬剤師会検査センター 本館、2号館、3号館、緑の森研究所 | 化学製品 | 水 | GC/MS（ガスクロマトグラフィー質量分析） | トリクロロエチレン | 水道水、原水、浄化処理工程の水、飲料水 | 平成15年厚生労働省告示 第261号 別表第14、第15
30 | 0088T | 一般財団法人千葉県薬剤師会検査センター 本館、2号館、3号館、緑の森研究所 | 化学製品 | 水 | GC/MS（ガスクロマトグラフィー質量分析） | ベンゼン | 水道水、原水、浄化処理工程の水、飲料水 | 平成15年厚生労働省告示 第261号 別表第14、第15
30 | 0088T | 一般財団法人千葉県薬剤師会検査センター 本館、2号館、3号館、緑の森研究所 | 化学製品 | 水 | GC/MS（ガスクロマトグラフィー質量分析） | クロロ酢酸 | 水道水、原水、浄化処理工程の水、飲料水 | 平成15年厚生労働省告示 第261号 別表第17
30 | 0088T | 一般財団法人千葉県薬剤師会検査センター 本館、2号館、3号館、緑の森研究所 | 化学製品 | 水 | GC/MS（ガスクロマトグラフィー質量分析） | クロロホルム | 水道水、原水、浄化処理工程の水、飲料水 | 平成15年厚生労働省告示 第261号 別表第14、第15
30 | 0088T | 一般財団法人千葉県薬剤師会検査センター 本館、2号館、3号館、緑の森研究所 | 化学製品 | 水 | GC/MS（ガスクロマトグラフィー質量分析） | ジクロロ酢酸 | 水道水、原水、浄化処理工程の水、飲料水 | 平成15年厚生労働省告示 第261号 別表第17
30 | 0088T | 一般財団法人千葉県薬剤師会検査センター 本館、2号館、3号館、緑の森研究所 | 化学製品 | 水 | GC/MS（ガスクロマトグラフィー質量分析） | ジブロモクロロメタン | 水道水、原水、浄化処理工程の水、飲料水 | 平成15年厚生労働省告示 第261号 別表第14、第15
30 | 0088T | 一般財団法人千葉県薬剤師会検査センター 本館、2号館、3号館、緑の森研究所 | 化学製品 | 水 | GC/MS（ガスクロマトグラフィー質量分析） | 総トリハロメタン | 水道水、原水、浄化処理工程の水、飲料水 | 平成15年厚生労働省告示 第261号 別表第14、第15
30 | 0088T | 一般財団法人千葉県薬剤師会検査センター 本館、2号館、3号館、緑の森研究所 | 化学製品 | 水 | GC/MS（ガスクロマトグラフィー質量分析） | トリクロロ酢酸 | 水道水、原水、浄化処理工程の水、飲料水 | 平成15年厚生労働省告示 第261号 別表第17
30 | 0088T | 一般財団法人千葉県薬剤師会検査センター 本館、2号館、3号館、緑の森研究所 | 化学製品 | 水 | GC/MS（ガスクロマトグラフィー質量分析） | ブロモジクロロメタン | 水道水、原水、浄化処理工程の水、飲料水 | 平成15年厚生労働省告示 第261号 別表第14、第15
30 | 0088T | 一般財団法人千葉県薬剤師会検査センター 本館、2号館、3号館、緑の森研究所 | 化学製品 | 水 | GC/MS（ガスクロマトグラフィー質量分析） | ブロモホルム | 水道水、原水、浄化処理工程の水、飲料水 | 平成15年厚生労働省告示 第261号 別表第14、第15
30 | 0088T | 一般財団法人千葉県薬剤師会検査センター 本館、2号館、3号館、緑の森研究所 | 化学製品 | 水 | GC/MS（ガスクロマトグラフィー質量分析） | ホルムアルデヒド | 水道水、原水、浄化処理工程の水、飲料水 | 平成15年厚生労働省告示 第261号 別表第19
30 | 0088T | 一般財団法人千葉県薬剤師会検査センター 本館、2号館、3号館、緑の森研究所 | 化学製品 | 水 | GC/MS（ガスクロマトグラフィー質量分析） | ジェオスミン | 水道水、原水、浄化処理工程の水、飲料水 | 平成15年厚生労働省告示 第261号 別表第25
30 | 0088T | 一般財団法人千葉県薬剤師会検査センター 本館、2号館、3号館、緑の森研究所 | 化学製品 | 水 | GC/MS（ガスクロマトグラフィー質量分析） | 2-メチルイソボルネオール | 水道水、原水、浄化処理工程の水、飲料水 | 平成15年厚生労働省告示 第261号 別表第25
30 | 0088T | 一般財団法人千葉県薬剤師会検査センター 本館、2号館、3号館、緑の森研究所 | 化学製品 | 水 | GC/MS（ガスクロマトグラフィー質量分析） | フェノール類 | 水道水、原水、浄化処理工程の水、飲料水 | 平成15年厚生労働省告示 第261号 別表第29
30 | 0088T | 一般財団法人千葉県薬剤師会検査センター 本館、2号館、3号館、緑の森研究所 | 化学製品 | 水 | LC/MS（液体クロマトグラフィー質量分析） | クロロ酢酸 | 水道水、原水、浄化処理工程の水、飲料水 | 平成15年厚生労働省告示 第261号 別表第17の2
30 | 0088T | 一般財団法人千葉県薬剤師会検査センター 本館、2号館、3号館、緑の森研究所 | 化学製品 | 水 | LC/MS（液体クロマトグラフィー質量分析） | ジクロロ酢酸 | 水道水、原水、浄化処理工程の水、飲料水 | 平成15年厚生労働省告示 第261号 別表第17の2
30 | 0088T | 一般財団法人千葉県薬剤師会検査センター 本館、2号館、3号館、緑の森研究所 | 化学製品 | 水 | LC/MS（液体クロマトグラフィー質量分析） | トリクロロ酢酸 | 水道水、原水、浄化処理工程の水、飲料水 | 平成15年厚生労働省告示 第261号 別表第17の2
30 | 0088T | 一般財団法人千葉県薬剤師会検査センター 本館、2号館、3号館、緑の森研究所 | 化学製品 | 水 | 微生物定量 | 一般細菌 | 水道水、原水、浄化処理工程の水、飲料水 | 平成15年厚生労働省告示 第261号 別表第1
30 | 0088T | 一般財団法人千葉県薬剤師会検査センター 本館、2号館、3号館、緑の森研究所 | 化学製品 | 水 | 酵素法 | 大腸菌 | 水道水、原水、浄化処理工程の水、飲料水 | 平成15年厚生労働省告示 第261号 別表第2
30 | 0088T | 一般財団法人千葉県薬剤師会検査センター 本館、2号館、3号館、緑の森研究所 | 化学製品 | 水 | IC（イオンクロマトグラフィー） | 亜硝酸態窒素 | 水道水、原水、浄化処理工程の水、飲料水 | 平成15年厚生労働省告示 第261号 別表第13
30 | 0088T | 一般財団法人千葉県薬剤師会検査センター 本館、2号館、3号館、緑の森研究所 | 化学製品 | 水 | IC（イオンクロマトグラフィー） | シアン化物イオン及び塩化シアン | 水道水、原水、浄化処理工程の水、飲料水 | 平成15年厚生労働省告示 第261号 別表第12
30 | 0088T | 一般財団法人千葉県薬剤師会検査センター 本館、2号館、3号館、緑の森研究所 | 化学製品 | 水 | IC（イオンクロマトグラフィー） | 硝酸態窒素及び亜硝酸態窒素 | 水道水、原水、浄化処理工程の水、飲料水 | 平成15年厚生労働省告示 第261号 別表第13
30 | 0088T | 一般財団法人千葉県薬剤師会検査センター 本館、2号館、3号館、緑の森研究所 | 化学製品 | 水 | IC（イオンクロマトグラフィー） | フッ素及びその化合物 | 水道水、原水、浄化処理工程の水、飲料水 | 平成15年厚生労働省告示 第261号 別表第13
30 | 0088T | 一般財団法人千葉県薬剤師会検査センター 本館、2号館、3号館、緑の森研究所 | 化学製品 | 水 | IC（イオンクロマトグラフィー） | 塩素酸 | 水道水、原水、浄化処理工程の水、飲料水 | 平成15年厚生労働省告示 第261号 別表第16の2
30 | 0088T | 一般財団法人千葉県薬剤師会検査センター 本館、2号館、3号館、緑の森研究所 | 化学製品 | 水 | IC（イオンクロマトグラフィー） | 臭素酸 | 水道水、原水、浄化処理工程の水、飲料水 | 平成15年厚生労働省告示 第261号 別表第18
30 | 0088T | 一般財団法人千葉県薬剤師会検査センター 本館、2号館、3号館、緑の森研究所 | 化学製品 | 水 | IC（イオンクロマトグラフィー） | 塩化物イオン | 水道水、原水、浄化処理工程の水、飲料水 | 平成15年厚生労働省告示 第261号 別表第13
30 | 0088T | 一般財団法人千葉県薬剤師会検査センター 本館、2号館、3号館、緑の森研究所 | 化学製品 | 水 | イオン電極法(含む pH 測定 ) | pH値 | 水道水、原水、浄化処理工程の水、飲料水 | 平成15年厚生労働省告示 第261号 別表第31
30 | 0088T | 一般財団法人千葉県薬剤師会検査センター 本館、2号館、3号館、緑の森研究所 | 化学製品 | 水 | その他 | 味 | 水道水、原水、浄化処理工程の水、飲料水 | 平成15年厚生労働省告示 第261号 別表第33
30 | 0088T | 一般財団法人千葉県薬剤師会検査センター 本館、2号館、3号館、緑の森研究所 | 化学製品 | 水 | その他 | 臭気 | 水道水、原水、浄化処理工程の水、飲料水 | 平成15年厚生労働省告示 第261号 別表第34
30 | 0088T | 一般財団法人千葉県薬剤師会検査センター 本館、2号館、3号館、緑の森研究所 | 化学製品 | 水 | その他 | 色度 | 水道水、原水、浄化処理工程の水、飲料水 | 平成15年厚生労働省告示 第261号 別表第35、第36
30 | 0088T | 一般財団法人千葉県薬剤師会検査センター 本館、2号館、3号館、緑の森研究所 | 化学製品 | 水 | その他 | 濁度 | 水道水、原水、浄化処理工程の水、飲料水 | 平成15年厚生労働省告示 第261号 別表第38、第41
30 | 0088T | 一般財団法人千葉県薬剤師会検査センター 本館、2号館、3号館、緑の森研究所 | 化学製品 | 水 | TOC（全有機炭素） | 有機物（全有機体炭素(TOC)の量） | 水道水、原水、浄化処理工程の水、飲料水 | 平成15年厚生労働省告示 第261号 別表第30
30 | 0088T | 一般財団法人千葉県薬剤師会検査センター 本館、2号館、3号館、緑の森研究所 | 環境 | 水質 | GC/MS（ガスクロマトグラフィー質量分析） | ダイオキシン類 | 水道水、原水、浄化処理工程の水、飲料水 | ダイオキシン類対策特別措置法施行規則（平成11年、総理府令第67号）、JIS K 0312
30 | 0088T | 一般財団法人千葉県薬剤師会検査センター 本館、2号館、3号館、緑の森研究所 | 環境 | 水質 | GC/MS（ガスクロマトグラフィー質量分析） | ダイオキシン類 | 水道水、原水、浄化処理工程の水、飲料水 | 平成11年環境庁告示 第68号別表第31、JIS K 0312
31 | 0089T | 平成理研株式会社 環境科学センター | 環境 | 水質 | GC/MS（ガスクロマトグラフィー質量分析） | ジクロロメタン、四塩化炭素、1,2-ジクロロエタン、1,1,1-トリクロロエタン、1,1,2-トリクロロエタン、1,1-ジクロロエチレン、シス-1,2-ジクロロエチレン、1,2-ジクロロエチレン、テトラクロロエチレン、トリクロロエチレン、1,3-ジクロロプロペン、ベンゼン | 環境水、排水 | 環告第59号（昭和46年、改正平成26年環告第39号）、環告第64号（昭和49年、改正平成26年環告第41号）、JIS K 0125:1995 5.1（パージ・トラップ/GC/MS法）
31 | 0089T | 平成理研株式会社 環境科学センター | 環境 | 土壌 | GC/MS（ガスクロマトグラフィー質量分析） | ジクロロメタン、四塩化炭素、1,2-ジクロロエタン、1,1-ジクロロエチレン、シス-1,2-ジクロロエチレン、1,1,1-トリクロロエタン、1,1,2-トリクロロエタン、トリクロロエチレン、1,3-ジクロロプロペン、ベンゼン | 土壌（溶出量試験） | 環告第46号（平成3年、改正平成26年環告第44号）、環告第18号（平成15年、改正平成26年環告第46号）、JIS K 0125:1995 5.1（パージ・トラップ/GC/MS法）
32 | 0090T | いであ株式会社 環境測定事業部 | 環境 | 水質 | ガンマ線スペクトロメトリー | Cs134、Cs137 | 環境水、排水、低質等 | 廃棄物関係ガイドライン（第2版） 第五部 放射能濃度等測定方法ガイドライン（平成25年3月 環境省）（関連規格：文部科学省 放射能測定法シリーズ No.7,No.16)
32 | 0090T | いであ株式会社 環境測定事業部 | 環境 | 土壌 | ガンマ線スペクトロメトリー | Cs134、Cs137 | 土壌等 | 除染関係ガイドライン（第2版） 第2編除染等の措置に係るガイドライン（平成25年環境省） 第4編 除去土壌の保管に係るガイドライン（平成25年3月 環境省） （関連規格：文部科学省 放射能測定法シリーズ No.7,No.16)
32 | 0090T | いであ株式会社 環境測定事業部 | 環境 | 土壌 | サーベイメータ | γ線 | 土壌等 | 除染関係ガイドライン（第2版） 第2編除染等の措置に係るガイドライン（平成25年環境省） 第3編 除去土壌の収集・運搬に係るガイドライン（平成25年5月 環境省）、第4編 除去土壌の保管に係るガイドライン（平成25年3月 環境省） （関連規格：文部科学省 放射能測定法シリーズ No.20)
32 | 0090T | いであ株式会社 環境測定事業部 | 環境 | 廃棄物 | サーベイメータ | γ線 | 廃棄物等 | 廃棄物関係ガイドライン（第2版） 第五部 放射能濃度等測定方法ガイドライン（平成25年3月 環境省）（関連規格：文部科学省 放射能測定法シリーズ No.20)
32 | 0090T | いであ株式会社 環境測定事業部 | 化学製品 | 水 | ICP/MS（誘導結合プラズマ質量分析法） | Cd,Se,Pb,As,Cr6+,B,Zn,Al,Fe,Cu,Na,Mn,Ca,Mg等（硬度） | 原水、浄水、給水栓水 | 平成15年厚生労働省告示 第261号 別表第6
32 | 0090T | いであ株式会社 環境測定事業部 | 化学製品 | その他 | 原子吸光分析法 | Hg | 有機化学製品（フッ素系樹脂を除く） | 化学製品中の特定微量金属成分測定の標準化（平成15年度経済産業省） 3．還流冷却/酸分解－還元気化原子吸光法 | ←間違い2019124
32 | 0090T | いであ株式会社 環境測定事業部 | 化学製品 | その他 | ICP/MS（誘導結合プラズマ質量分析法） | Cd,Pb,Cr | 有機化学製品（フッ素系樹脂を除く） | 化学製品中の特定微量金属成分測定の標準化（平成15年度経済産業省） 5．密閉系酸分解－高周波プラズマ質量分析法 | ←間違い2019124
33 | 0092T | 株式会社サンキョウーエンビックス | 環境 | 大気 | 重量分析 | ばいじん | 排ガス | 厚通令第1号大気汚染防止法施行規則（昭和46年、改正平成26年環令第15号）、JIS Z 8808:2013
33 | 0092T | 株式会社サンキョウーエンビックス | 環境 | 大気 | 化学発光法 | 窒素酸化物 | 排ガス | 厚通令第1号大気汚染防止法施行規則（昭和46年、改正平成26年環令第15号）、JIS K 0104:2011 8. JIS B 7982:2002 5.4.2
34 | 0094T | グリーンブルー株式会社 環境リスク対策ラボ | 化学製品 | 有機 | GC/MS（ガスクロマトグラフィー質量分析） | PCB（ポリ塩化ビフェニル） | 絶縁油 | 絶縁油中の微量PCBに関する簡易測定法マニュアル（平成23年環境省） 2.1.1高濃度硫酸処理/シリカゲルカラム分画/キャピラリーガスクロマトグラフ/電子捕獲型検出器(GC/ECD)法
35 | 0095T | エレマテックロジサーブ株式会社 | 化学製品 | 成形品・部材 | 原子吸光分析法 | 水銀 | 高分子材料（金属材料及び電子機器を除く） | IEC 62321-4
35 | 0095T | エレマテックロジサーブ株式会社 | 化学製品 | 成形品・部材 | 原子吸光分析法 | 鉛、カドミウム | 高分子材料（フッ素系樹脂を除く） | IEC 62321-5
36 | 0096T | 株式会社MCエバテック 東日本・中部事業所 四日市分析センター | 化学製品 | 無機 | ICP/AES（誘導結合プラズマ発光分光分析法） | 亜鉛 | 活性炭 | JIS K 1474:2014 7.14.4
37 | 0097T | コニカミノルタ株式会社 開発統括本部 要素技術開発センター 分析・シミュレーションセンター 分析技術室 化学エミッショングループ及び瑞穂サイト エミッション室 | 化学製品 | 製造工程・製品放散物質 | 紫外・可視吸光光度分析法 | オゾン | 事務機器 | RAL-UZ 205、RAL-UZ 171 、RAL-UZ-122 、ISO/IEC 28360
37 | 0097T | コニカミノルタ株式会社 開発統括本部 要素技術開発センター 分析・シミュレーションセンター 分析技術室 化学エミッショングループ及び瑞穂サイト エミッション室 | 化学製品 | 製造工程・製品放散物質 | 重量分析 | 粉じん | 事務機器 | RAL-UZ 205、RAL-UZ 171 、RAL-UZ-122 、ISO/IEC 28360
37 | 0097T | コニカミノルタ株式会社 開発統括本部 要素技術開発センター 分析・シミュレーションセンター 分析技術室 化学エミッショングループ及び瑞穂サイト エミッション室 | 化学製品 | 製造工程・製品放散物質 | GC/MS（ガスクロマトグラフィー質量分析） | VOC（3項目）TVOC、ベンゼン、スチレン | 事務機器 | RAL-UZ 205、RAL-UZ 171 、RAL-UZ-122 、ISO/IEC 28360
37 | 0097T | コニカミノルタ株式会社 開発統括本部 要素技術開発センター 分析・シミュレーションセンター 分析技術室 化学エミッショングループ及び瑞穂サイト エミッション室 | 化学製品 | 製造工程・製品放散物質 | 微粒子測定 | FP (微小粒子) 、UFP (超微小粒子) | 事務機器 | RAL-UZ 205、RAL-UZ 171 、ISO/IEC 28360
38 | 0098T | 株式会社環境科学研究所 | 化学製品 | 水 | ICP/MS（誘導結合プラズマ質量分析法） | カドミウム、セレン、鉛、ヒ素、六価クロム、亜鉛、アルミニウム、銅、マンガン、ホウ素 | 原水、地下水、浄水、給水栓水 | 平成 15 年厚生労働省告示第 261 号 別表第6 上水試験方法（2011年版）日本水道協会 Ⅲ-3 2.3
38 | 0098T | 株式会社環境科学研究所 | 化学製品 | 水 | IC（イオンクロマトグラフィー） | フッ素、塩化物イオン、硝酸態窒素及び亜硝酸態窒素、亜硝酸態窒素 | 原水、地下水、浄水、給水栓水 | 平成 15 年厚生労働省告示第 261 号 別表第6 上水試験方法（2011年版）日本水道協会 Ⅲ-2 1
39 | 0099T | 株式会社福井環境分析センター | 化学製品 | 金属 | 紫外・可視吸光光度分析法 | 6 価クロム | クロメート皮膜 | JIS H 8625:1993 5.3 付属書2 4.1（ジフェニルカルバジット比色法）
40 | 0100T | 株式会社ウェルシィ 日本エコロジィ研究所 | 化学製品 | 水 | GC/MS（ガスクロマトグラフィー質量分析） | ホルムアルデヒド | 上水、原水 | 平成15年厚生労働省告示 第261号 別表第19
40 | 0100T | 株式会社ウェルシィ 日本エコロジィ研究所 | 化学製品 | 水 | GC/MS（ガスクロマトグラフィー質量分析） | クロロ酢酸、ジクロロ酢酸、トリクロロ酢酸 | 上水、原水 | 平成15年厚生労働省告示 第261号 別表第17
41 | 0101T | 一般財団法人新潟県環境分析センター | 環境 | 大気 | GC/MS（ガスクロマトグラフィー質量分析） | ダイオキシン類 | 排ガス | 総理府令第67号ダイオキシン類対策特別措置法施行規則（平成11年、改正平成22年環令第5号） JIS K 0311:2008
41 | 0101T | 一般財団法人新潟県環境分析センター | 環境 | 大気 | GC/MS（ガスクロマトグラフィー質量分析） | ダイオキシン類 | 環境大気 | ダイオキシン類に係る大気環境調査マニュアル（平成20年環境省）
41 | 0101T | 一般財団法人新潟県環境分析センター | 環境 | 水域 | GC/MS（ガスクロマトグラフィー質量分析） | ダイオキシン類 | 排水（工業用水、工場排水、下水等） | 総理府令第67号ダイオキシン類対策特別措置法施行規則（平成11年、改正平成22年環令第5号） JIS K 0312:2008
41 | 0101T | 一般財団法人新潟県環境分析センター | 環境 | 水域 | GC/MS（ガスクロマトグラフィー質量分析） | ダイオキシン類 | 環境水（河川水、湖沼水、地下水、海水等） | 環告第68号（平成11年、改正平成21年環令第11号） JIS K 0312:2008
41 | 0101T | 一般財団法人新潟県環境分析センター | 環境 | 水域 | GC/MS（ガスクロマトグラフィー質量分析） | ダイオキシン類 | 底質 | ダイオキシン類に係る底質環境調査マニュアル（平成21年環境省）
41 | 0101T | 一般財団法人新潟県環境分析センター | 環境 | 土壌 | GC/MS（ガスクロマトグラフィー質量分析） | ダイオキシン類 | 土壌 | ダイオキシン類に係る土壌環境調査マニュアル（平成21年環境省）
42 | 0102T | 株式会社島津テクノリサーチ | 環境 | 大気 | GC/MS（ガスクロマトグラフィー質量分析） | ダイオキシン類 | 特別管理一般及び産業廃棄物 | 特別管理一般廃棄物及び特別管理産業廃棄物に係る基準の検定方法（平成4年厚生省告示第192号） 別表第一に定める方法 平成16年環境省告示第80号
42 | 0102T | 株式会社島津テクノリサーチ | 環境 | 大気 | GC/MS（ガスクロマトグラフィー質量分析） | ダイオキシン類 | 水底土砂 | 海洋汚染及び会場火災の防止に関する法律施行令第5条第1項に規定する埋め立て場所をうに排出しようとする廃棄物に含まれる金属等の検定方法（環境省告示第14号（昭和48年、改正平成15年環境省告示第68号））検定方法 JIS K 0312に定める方法
42 | 0102T | 株式会社島津テクノリサーチ | 環境 | 大気 | GC/MS（ガスクロマトグラフィー質量分析） | ダイオキシン類 | 血液 | 血液中のダイオキシン類測定暫定マニュアル（平成12年12月22日 厚労省）
42 | 0102T | 株式会社島津テクノリサーチ | 環境 | 水質 | GC/MS（ガスクロマトグラフィー質量分析） | ダイオキシン類 | 水生生物 | ダイオキシン類に係る水性生物調査暫定マニュアル（平成10年9月 環境庁）
42 | 0102T | 株式会社島津テクノリサーチ | 環境 | 水質 | GC/MS（ガスクロマトグラフィー質量分析） | ダイオキシン類 | 食品 | 食品中のダイオキシン類の測定方法暫定ガイドライン（平成20年 厚生労働省）
42 | 0102T | 株式会社島津テクノリサーチ | 環境 | 水質 | GC/MS（ガスクロマトグラフィー質量分析） | ダイオキシン類 | 母乳 | 母乳中のダイオキシン類の測定方法暫定ガイドライン（平成12年12月22日 厚生労働省）
42 | 0102T | 株式会社島津テクノリサーチ | 環境 | 水質 | GC/MS（ガスクロマトグラフィー質量分析） | ダイオキシン類 | 臍帯 | 臍帯のダイオキシン類分析に関する暫定ガイドライン（平成14年10月）
43 | 0104T | 株式会社産業分析センター 草加試験所及び栃木試験所 | 環境 | 水質 | イオン電極法(含む pH 測定 ) | pH | 排水、水溶液 | 昭和37年厚生省・建設省令第1号、昭和46年環境庁告示第59号、昭和49年環境庁告示第64号、JIS K 0102 12.、JIS Z 8802
43 | 0104T | 株式会社産業分析センター 草加試験所及び栃木試験所 | 環境 | 水質 | GC/MS（ガスクロマトグラフィー質量分析） | VOC11物質（ジクロメタン、 四塩化炭素、1,2 -ジクロロエタン、1,1 -ジクロロエチレン、シス-1,2 -ジクロロエチレン、1,1,1-トリクロロエタン、1,1,2 -トリクロロエタン、トリクロロエチレン、テトラクロロエチレン、1,3 -ジクロロプロペン、ベンゼン） | 用水、排水 | 昭和 49 年環境庁告示第 64 号 JIS K 0102 5.2
43 | 0104T | 株式会社産業分析センター 草加試験所及び栃木試験所 | 環境 | 水質 | GC/MS（ガスクロマトグラフィー質量分析） | VOC11物質（ジクロメタン、 四塩化炭素、1,2 -ジクロロエタン、1,1 -ジクロロエチレン、シス-1,2 -ジクロロエチレン、1,1,1-トリクロロエタン、1,1,2 -トリクロロエタン、トリクロロエチレン、テトラクロロエチレン、1,3 -ジクロロプロペン、ベンゼン） | 環境水 | 昭和 49 年環境庁告示第 59 号 JIS K 0102 5.2
43 | 0104T | 株式会社産業分析センター 草加試験所及び栃木試験所 | 環境 | 水質 | GC/MS（ガスクロマトグラフィー質量分析） | VOC6物質（クロロホルム、トランス-1,2-ジクロロエチレン、1,2-ジクロロプロパン、p-ジクロロベンゼン、トルエン、キシレン） | 環境水 | 平成5年環水規第121号、JIS K 0125 5.2
43 | 0104T | 株式会社産業分析センター 草加試験所及び栃木試験所 | 環境 | 水質 | GC/MS（ガスクロマトグラフィー質量分析） | VOC11物質（ジクロメタン、 四塩化炭素、1,2 -ジクロロエタン、1,1 -ジクロロエチレン、シス-1,2 -ジクロロエチレン、1,1,1-トリクロロエタン、1,1,2 -トリクロロエタン、トリクロロエチレン、テトラクロロエチレン、1,3 -ジクロロプロペン、ベンゼン） | 地下水 | 平成9年環境庁告示第10号、JIS K 0125 5.2
43 | 0104T | 株式会社産業分析センター 草加試験所及び栃木試験所 | 環境 | 水質 | GC/MS（ガスクロマトグラフィー質量分析） | VOC11物質（ジクロメタン、 四塩化炭素、1,2 -ジクロロエタン、1,1 -ジクロロエチレン、シス-1,2 -ジクロロエチレン、1,1,1-トリクロロエタン、1,1,2 -トリクロロエタン、トリクロロエチレン、テトラクロロエチレン、1,3 -ジクロロプロペン、ベンゼン） | 下水 | 昭和37年厚生省・建設省令第1号、JIS K 0125 5.2
43 | 0104T | 株式会社産業分析センター 草加試験所及び栃木試験所 | 環境 | 水質 | GC/MS（ガスクロマトグラフィー質量分析） | VOC11物質（ジクロメタン、 四塩化炭素、1,2 -ジクロロエタン、1,1 -ジクロロエチレン、シス-1,2 -ジクロロエチレン、1,1,1-トリクロロエタン、1,1,2 -トリクロロエタン、トリクロロエチレン、テトラクロロエチレン、1,3 -ジクロロプロペン、ベンゼン） | 土壌溶出液 | 平成3年環境庁告示46号、JIS K 0125 5.2
43 | 0104T | 株式会社産業分析センター 草加試験所及び栃木試験所 | 化学製品 | 成形品・部材 | 紫外・可視吸光光度分析法 | Cr6+ | 金属材料 | IEC 62321-7-1
43 | 0104T | 株式会社産業分析センター 草加試験所及び栃木試験所 | 化学製品 | 成形品・部材 | 紫外・可視吸光光度分析法 | Cr6+ | ABS | IEC 62321 付属書C
43 | 0104T | 株式会社産業分析センター 草加試験所及び栃木試験所 | 化学製品 | 成形品・部材 | 紫外・可視吸光光度分析法 | Cr6+ | ポリマー、電子機器 | IEC 62321-7-2
43 | 0104T | 株式会社産業分析センター 草加試験所及び栃木試験所 | 化学製品 | 成形品・部材 | ICP/MS（誘導結合プラズマ質量分析法） | Cd,Pb,Hg,Cr | 高分子材料、金属材料、電気電子部品 | IEC 62321-4、IEC62321-5
43 | 0104T | 株式会社産業分析センター 草加試験所及び栃木試験所 | 化学製品 | 成形品・部材 | IC（イオンクロマトグラフィー） | Cl,Br | 樹脂・ゴム関連製品 | BS EN 14582
43 | 0104T | 株式会社産業分析センター 草加試験所及び栃木試験所 | 化学製品 | 成形品・部材 | IC（イオンクロマトグラフィー） | Br | 高分子材料、電子部品 | IEC 62321-3-2
43 | 0104T | 株式会社産業分析センター 草加試験所及び栃木試験所 | 化学製品 | 成形品・部材 | IC（イオンクロマトグラフィー） | Cl,Br,F,I | はんだ付け材料 | JEITA ET 7304A 付属書B
43 | 0104T | 株式会社産業分析センター 草加試験所及び栃木試験所 | 化学製品 | 成形品・部材 | GC/MS（ガスクロマトグラフィー質量分析） | PBB、PBDE | 高分子材料、電子部品 | IEC 62321-6
43 | 0104T | 株式会社産業分析センター 草加試験所及び栃木試験所 | 化学製品 | 成形品・部材 | GC/MS（ガスクロマトグラフィー質量分析） | フタル酸エステル類(DEHP、BBP、DBP、DIBP） | 高分子材料、電子部品 | IEC 62321-8
43 | 0104T | 株式会社産業分析センター 草加試験所及び栃木試験所 | 化学製品 | 金属 | 発行分光分析法(ICP/AESを除く） | Sn,Pb,Ag,Sb,Cu,Bi,In,Zn,Fe,Al,As,Cd,Au,Ni,Ge | はんだ | JIS Z 3910 14.(JIS法と一部異なる）
43 | 0104T | 株式会社産業分析センター 草加試験所及び栃木試験所 | 化学製品 | 金属 | ICP/AES（誘導結合プラズマ発光分光分析法） | Pb,Ag,Sb,Cu,Bi,In,Zn,Fe,Al,As,Cd,Au,Ni,Ge | はんだ | JIS Z 3910 13.(JIS法と一部異なる）
43 | 0104T | 株式会社産業分析センター 草加試験所及び栃木試験所 | 化学製品 | 金属 | ICP/MS（誘導結合プラズマ質量分析法） | Pb,Ag,Sb,Cu,Bi,In,Zn,Fe,Al,As,Cd,Au,Ni,Ge | はんだ | JIS Z 3910 14.(JIS法と一部異なる）
43 | 0104T | 株式会社産業分析センター 草加試験所及び栃木試験所 | 化学製品 | 金属 | 容量分析（滴定法） | Ag | はんだ | JIS Z 3910 9.(JIS法と一部異なる）
44 | 0107T | 夏原工業株式会社 EP事業本部 環境サービス事業部 夏原工業株式会社 北陸営業所 | 化学製品 | 水 | ICP/MS（誘導結合プラズマ質量分析法） | As、Cd、Cr（Ⅵ）、Pb、Se、B、Zn、Al、Cu、Mn、Fe | 上水、原水 | 平成15年厚生労働省告示 第261号 別表6
45 | 0108T | 鳥取県生活衛生環境研究所 | 環境 | 大気 | GC/MS（ガスクロマトグラフィー質量分析） | VOC（9種）（アクリロニトリル、塩化ビニルモノマー、1,2-ジクロロエタン、トリクロロエチレン、1,3-ブタジエン、テトラクロロエチレン、ジクロロメタン、ベンゼン、クロロホルム） | 環境大気 | 有害大気汚染物質測定方法マニュアル（平成9年環大規第27号）
45 | 0108T | 鳥取県生活衛生環境研究所 | 環境 | 水域 | GC/MS（ガスクロマトグラフィー質量分析） | VOC（11種）（トリクロロエチレン、テトラクロロエチレン、ジクロロメタン、四塩化炭素、1,2-ジクロロエタン、1,1-ジクロロエチレン、シス-1,2-ジクロロエチレン、1,1,1-トリクロロエタン、1,1,2-トリクロロエタン、1,3-ジクロロプロペン、ベンゼン） | 排水 | 昭和 49 年環境庁告示第64号、JIS K 0125 5.2
45 | 0108T | 鳥取県生活衛生環境研究所 | 環境 | 水域 | COD（化学的酸素要求量） | COD（化学的酸素要求量） | 排水 | 昭和 49 年環境庁告示第 64 号 JIS K 0102 17
45 | 0108T | 鳥取県生活衛生環境研究所 | 環境 | その他 | 原子吸光分析法 | Cd | 穀類（米） | 昭和34 年厚生省告示第370 号 第1食品D穀類、豆類及び野菜 2
46 | 0109T | 東京都水道局 水質センター | 化学製品 | 水 | ICP/MS（誘導結合プラズマ質量分析法） | As、Cd、Cr（Ⅵ）、Pb、Se、B、Zn、Al、Cu、Mn、Fe | 水源（井戸水を含む）、原水、浄水（工程水を含む）及び給水栓水 | 平成 15 年厚生労働省告示第 261 号 別表第6 上水試験方法（2011年版）日本水道協会 Ⅲ-3 2.3
46 | 0109T | 東京都水道局 水質センター | 化学製品 | 水 | ICP/MS（誘導結合プラズマ質量分析法） | Ni、Sb、U | 水源（井戸水を含む）、原水、浄水（工程水を含む）及び給水栓水 | 平成15年厚生労働省通知健水発第1010001号 別添方法4 上水試験方法（2011年版）日本水道協会 Ⅲ-3 2.2.3
46 | 0109T | 東京都水道局 水質センター | 化学製品 | 水 | ICP/MS（誘導結合プラズマ質量分析法） | Mo | 水源（井戸水を含む）、原水、浄水（工程水を含む）及び給水栓水 | 上水試験方法（2011年版）日本水道協会 Ⅲ-3 2.2.3
46 | 0109T | 東京都水道局 水質センター | 化学製品 | 水 | GC/MS（ガスクロマトグラフィー質量分析） | 四塩化炭素、シス-1,2-ジクロロエチレン及びトランス-1,2-ジクロロエチレン、ジクロロメタン、テトラクロロエチレン、トリクロロエチレン、ベンゼン、クロロホルム、ジブロモクロロメタン、ブロモジクロロエタン、ブロモホルム、1,4-ジオキサン | 水源（井戸水を含む）、原水、浄水（工程水を含む）及び給水栓水 | 平成 15 年厚生労働省告示第 261 号 別表第14 上水試験方法 2011年版 日本水道局 Ⅳ．有機物編 Ⅳ-2 2.2.2
46 | 0109T | 東京都水道局 水質センター | 化学製品 | 水 | GC/MS（ガスクロマトグラフィー質量分析） | 1,2-ジクロロエタン、トルエン、1,1,1-トリクロロエタン、1,1-ジクロロエチレン、メチル-t-ブチルエーテルメチル-t-ブチルエーテル | 水源（井戸水を含む）、原水、浄水（工程水を含む）及び給水栓水 | 平成15年厚生労働省通知健水発第1010001号 別添4、別添方法1、上水試験方法 2011年版 日本水道局 Ⅳ．有機物編 Ⅳ-2 2.2.2
46 | 0109T | 東京都水道局 水質センター | 化学製品 | 水 | GC/MS（ガスクロマトグラフィー質量分析） | シス-1,3-ジクロロプロペン、トランス-1,3-ジクロロプロペン | 水源（井戸水を含む）、原水、浄水（工程水を含む）及び給水栓水 | 平成15年厚生労働省通知健水発第1010001号 別添4、別添方法7、上水試験方法 2011年版 日本水道局 Ⅳ．有機物編 Ⅳ-2 2.2.2
46 | 0109T | 東京都水道局 水質センター | 化学製品 | 水 | GC/MS（ガスクロマトグラフィー質量分析） | o-キシレン、m,p-キシレン | 水源（井戸水を含む）、原水、浄水（工程水を含む）及び給水栓水 | 上水試験方法 2011年版 日本水道局 Ⅳ．有機物編 Ⅳ-2 2.2.2
47 | 0110T | 一般財団法人 化学研究評価機構 高分子試験・評価センター 大阪事業所 | 化学製品 | 高分子 | 重量分析 | 態薬品性 | 硬質塩化ビニル管、強化プラスチック複合菅 | JSWAS K-1 5.7,JSWAS K-2 6.5
47 | 0110T | 一般財団法人 化学研究評価機構 高分子試験・評価センター 大阪事業所 | 化学製品 | その他 | ICP/AES（誘導結合プラズマ発光分光分析法） | Cd,Pb,Cr | プラスチック及びゴム（ふっ素樹脂は除く） | 化学製品中の特定微量金属成分測定法の標準化（平成15年度経済産業省） ６．密閉系酸分解-ICP-AES法分解A、B
47 | 0110T | 一般財団法人 化学研究評価機構 高分子試験・評価センター 大阪事業所 | 化学製品 | その他 | ICP/AES（誘導結合プラズマ発光分光分析法） | Cd,Pb | プラスチック及びゴム | 食品、添加物等の規格基準（昭和34年厚生省告示第 370 号） 第３ 器具及び容包装D 器具若しくは容包装又これらの原材料材質別規格 2 合成樹脂製の器具又は容包装 (1)一般規格 1. 材質試験 aカドミウム及び鉛、 3 ゴム製の器具又は容包装 (1)ゴム製の器具 (ほ乳器具を除く｡ )又は容器包装 1. 材質試験 aカドミウム及び鉛、 (2)ゴム製ほ乳器具 1. 材質試験 aカドミウム及び鉛 JIS S 2029 5.1
48 | 0111T | いであ株式会社 環境創造研究所 | 環境 | 大気 | ICP/MS（誘導結合プラズマ質量分析法） | ダイオキシン類 | 環境大気 | ダイオキシン類に係る大気環境調査マニュアル（平成20年環境省）
48 | 0111T | いであ株式会社 環境創造研究所 | 環境 | 大気 | ICP/MS（誘導結合プラズマ質量分析法） | ダイオキシン類 | 排ガス | 総理府令第67号ダイオキシン類対策特別措置法施行規則（平成11年、改正平成22年環令第5号） JIS K 0311:2008
48 | 0111T | いであ株式会社 環境創造研究所 | 環境 | 大気 | ICP/MS（誘導結合プラズマ質量分析法） | ダイオキシン類 | 大気降下物 | 大気降下物中のダイオキシン類測定分析指針（平成10年環境庁）
48 | 0111T | いであ株式会社 環境創造研究所 | 環境 | 大気 | ICP/MS（誘導結合プラズマ質量分析法） | ダイオキシン類 | 作業環境大気 | 「廃棄物焼却施設内作業におけるダイオキシン類暴露防止対策要綱」（平成13年厚生労働省基発第401号の2，別表1）、「ダイオキシン類に係る大気環境調査マニュアル」（平成20年環境省）
48 | 0111T | いであ株式会社 環境創造研究所 | 環境 | 水質 | ICP/MS（誘導結合プラズマ質量分析法） | ダイオキシン類 | 環境水 | 環告第68号（平成11年、改正平成21年環令第11号） JIS K 0312:2008
48 | 0111T | いであ株式会社 環境創造研究所 | 環境 | 水質 | ICP/MS（誘導結合プラズマ質量分析法） | ダイオキシン類 | 排水 | 総理府令第67号ダイオキシン類対策特別措置法施行規則（平成11年、改正平成22年環令第5号） JIS K 0312:2008
48 | 0111T | いであ株式会社 環境創造研究所 | 環境 | 水質 | ICP/MS（誘導結合プラズマ質量分析法） | ダイオキシン類 | 底質 | ダイオキシン類に係る底質環境調査マニュアル（平成21年環境省）
48 | 0111T | いであ株式会社 環境創造研究所 | 環境 | 水質 | ICP/MS（誘導結合プラズマ質量分析法） | ダイオキシン類 | 水道原水、浄水 | 水道原水及び浄水中のダイオキシン類調査マニュアル（平成19年厚生労働省）
48 | 0111T | いであ株式会社 環境創造研究所 | 環境 | 土壌 | ICP/MS（誘導結合プラズマ質量分析法） | ダイオキシン類 | 土壌 | ダイオキシン類に係る土壌環境調査マニュアル（平成21年環境省）
48 | 0111T | いであ株式会社 環境創造研究所 | 環境 | 廃棄物 | ICP/MS（誘導結合プラズマ質量分析法） | ダイオキシン類 | 水底土砂（溶出液） | 環告第68号（平成15年） JIS K 0312:2008
48 | 0111T | いであ株式会社 環境創造研究所 | 環境 | 廃棄物 | ICP/MS（誘導結合プラズマ質量分析法） | ダイオキシン類 | はいじん、焼却灰、燃え殻 | 特別管理一般廃棄物及び特別管理産業廃棄物に係る基準の検定方法別表第一（厚生省告示第192号（平成4年、改正平成25年、環告第9号）環告第80号（平成16年）
48 | 0111T | いであ株式会社 環境創造研究所 | 環境 | その他 | ICP/MS（誘導結合プラズマ質量分析法） | ダイオキシン類 | 水生生物 | ダイオキシン類に係る水生生物調査暫定マニュアル（平成10年環境庁）
48 | 0111T | いであ株式会社 環境創造研究所 | 環境 | その他 | ICP/MS（誘導結合プラズマ質量分析法） | ダイオキシン類 | 野生生物 | 野生生物のダイオキシン類蓄積状況等調査マニュアル（平成14年環境省）
48 | 0111T | いであ株式会社 環境創造研究所 | 環境 | その他 | ICP/MS（誘導結合プラズマ質量分析法） | ダイオキシン類 | 血液 | 血液中のダイオキシン類測定暫定マニュアル（平成12年厚生省）
48 | 0111T | いであ株式会社 環境創造研究所 | 環境 | その他 | ICP/MS（誘導結合プラズマ質量分析法） | ダイオキシン類 | 母乳 | 母乳中のダイオキシン類測定暫定マニュアル（平成12年厚生省）
48 | 0111T | いであ株式会社 環境創造研究所 | 環境 | その他 | ICP/MS（誘導結合プラズマ質量分析法） | ダイオキシン類 | 食品 | 食品中のダイオキシン類の測定法暫定ガイドライン（平成20年厚生労働省）
49 | 0112T | 株式会社住化分析センター テクニカルソリューション本部 愛媛ラボラトリー | 環境 | 大気 | ICP/MS（誘導結合プラズマ質量分析法） | ダイオキシン類 | 排ガス | 平成11年総理府令第67号ダイオキシン類対策特別措置法施行規則 JIS K 0311
49 | 0112T | 株式会社住化分析センター テクニカルソリューション本部 愛媛ラボラトリー | 環境 | 大気 | ICP/MS（誘導結合プラズマ質量分析法） | ダイオキシン類 | 環境大気 | ダイオキシン類に係る大気環境調査マニュアル（平成20年環境省）
49 | 0112T | 株式会社住化分析センター テクニカルソリューション本部 愛媛ラボラトリー | 環境 | 水質 | ICP/MS（誘導結合プラズマ質量分析法） | ダイオキシン類 | 環境水 | 平成11年環境省告示第68号 JIS K 0312
49 | 0112T | 株式会社住化分析センター テクニカルソリューション本部 愛媛ラボラトリー | 環境 | 水質 | ICP/MS（誘導結合プラズマ質量分析法） | ダイオキシン類 | 工場排水 | 平成11年総理府令第67号ダイオキシン類対策特別措置法施行規則 JIS K 0312
49 | 0112T | 株式会社住化分析センター テクニカルソリューション本部 愛媛ラボラトリー | 環境 | 水質 | ICP/MS（誘導結合プラズマ質量分析法） | ダイオキシン類 | 底質 | ダイオキシン類に係る底質環境調査マニュアル（平成21年環境省）
49 | 0112T | 株式会社住化分析センター テクニカルソリューション本部 愛媛ラボラトリー | 環境 | 土壌 | ICP/MS（誘導結合プラズマ質量分析法） | ダイオキシン類 | 土壌 | ダイオキシン類に係る土壌環境調査マニュアル（平成21年環境省）
49 | 0112T | 株式会社住化分析センター テクニカルソリューション本部 愛媛ラボラトリー | 環境 | 廃棄物 | ICP/MS（誘導結合プラズマ質量分析法） | ダイオキシン類 | はいじん、焼却灰、燃え殻 | 特別管理一般廃棄物及び特別管理産業廃棄物に係る基準の検定方法別表第一（平成4年厚生省告示第192号） 平成16年環境省告示第80号
50 | 0113T | (株)環境管理センター 調査センター及び東関東支社 | 環境 | 大気 | 赤外・近赤外分析法 | 一酸化炭素 | 排ガス | 昭和46年厚生省・通商産業省令 第１号大気汚染防止法施行規則 JIS K 0098、JIS K 0151
50 | 0113T | (株)環境管理センター 調査センター及び東関東支社 | 環境 | 大気 | GC/MS（ガスクロマトグラフィー質量分析） | ダイオキシン類 | 排ガス | ダイオキシン類対策特別措置法施行規則（平成11年、総理府令第67号）、JIS K 0311
50 | 0113T | (株)環境管理センター 調査センター及び東関東支社 | 環境 | 大気 | GC/MS（ガスクロマトグラフィー質量分析） | ダイオキシン類 | 環境大気 | ダイオキシン類に係る大気環境調査マニュアル（平成20年環境省）
50 | 0113T | (株)環境管理センター 調査センター及び東関東支社 | 環境 | 大気 | その他 | 酸素 | 排ガス | 昭和46年厚生省・通商産業省令 第１号大気汚染防止法施行規則 JIS K 0301、JIS K 7983
50 | 0113T | (株)環境管理センター 調査センター及び東関東支社 | 環境 | 水質 | ICP/MS（誘導結合プラズマ質量分析法） | カドミウム | 環境水 | 昭和9年環境庁告示第10号、昭和46年環境庁告示第59号、JIS K 0102 55.4
50 | 0113T | (株)環境管理センター 調査センター及び東関東支社 | 環境 | 水質 | ICP/MS（誘導結合プラズマ質量分析法） | 鉛 | 環境水 | 昭和9年環境庁告示第10号、昭和46年環境庁告示第59号、JIS K 0102 54.4
50 | 0113T | (株)環境管理センター 調査センター及び東関東支社 | 環境 | 水質 | ICP/MS（誘導結合プラズマ質量分析法） | ひ素 | 環境水 | 昭和9年環境庁告示第10号、昭和46年環境庁告示第59号、JIS K 0102 61.4
50 | 0113T | (株)環境管理センター 調査センター及び東関東支社 | 環境 | 水質 | ICP/MS（誘導結合プラズマ質量分析法） | セレン | 環境水 | 昭和9年環境庁告示第10号、昭和46年環境庁告示第59号、JIS K 0102 67.4
50 | 0113T | (株)環境管理センター 調査センター及び東関東支社 | 環境 | 水質 | ICP/MS（誘導結合プラズマ質量分析法） | ほう素 | 環境水 | 昭和9年環境庁告示第10号、昭和46年環境庁告示第59号、JIS K 0102 47.4
50 | 0113T | (株)環境管理センター 調査センター及び東関東支社 | 環境 | 水質 | GC/MS（ガスクロマトグラフィー質量分析） | VOC（11種）（1,2-ジクロロエチレン、トリクロロエチレン、テトラクロロエチレン、ジクロロメタン、四塩化炭素、1,2-ジクロロエタン、1,1-ジクロロエチレン、1,1,1-トリクロロエタン、1,1,2-トリクロロエタン、1,3-ジクロロプロペン、ベンゼン） | 環境水 | 昭和9年環境庁告示第10号、昭和46年環境庁告示第59号、JIS K 0125 5.2
50 | 0113T | (株)環境管理センター 調査センター及び東関東支社 | 環境 | 水質 | GC/MS（ガスクロマトグラフィー質量分析） | クロロエチレン | 環境水 | 昭和9年環境庁告示第10号、付表第2
50 | 0113T | (株)環境管理センター 調査センター及び東関東支社 | 環境 | 水質 | GC/MS（ガスクロマトグラフィー質量分析） | 1,4-ジオキサン | 環境水 | 昭和46年環境庁告示第59号 付表第7 第3
50 | 0113T | (株)環境管理センター 調査センター及び東関東支社 | 環境 | 水質 | GC/MS（ガスクロマトグラフィー質量分析） | ダイオキシン類 | 工場用水、工場排水 | 平成11年総理府令第67号ダイオキシン類対策特別措置法施行規則 JIS K 0312
50 | 0113T | (株)環境管理センター 調査センター及び東関東支社 | 環境 | 水質 | GC/MS（ガスクロマトグラフィー質量分析） | ダイオキシン類 | 環境水 | 平成11年環境庁告示 第68号別表第31、JIS K 0312
50 | 0113T | (株)環境管理センター 調査センター及び東関東支社 | 環境 | 水質 | GC/MS（ガスクロマトグラフィー質量分析） | ダイオキシン類 | 底質 | ダイオキシン類に係る底質調査測定マニュアル（平成21年環境省）
50 | 0113T | (株)環境管理センター 調査センター及び東関東支社 | 環境 | 土壌 | GC/MS（ガスクロマトグラフィー質量分析） | ダイオキシン類 | 土壌 | ダイオキシン類に係る土壌調査測定マニュアル（平成21年環境省）
50 | 0113T | (株)環境管理センター 調査センター及び東関東支社 | 環境 | 土壌 | ガンマ線スペクトロメトリー | Cs134、Cs137 | 土壌 | 除染関係ガイドラン（第 2版）第 2編 除染等の措置に係るガイド ライン (平成 25 年 5月 環境省 ) 廃棄物関係ガイドライン（第 2版） (関連規格：文部科学省 放射能測定法シリーズ No. ７ ゲルマニウム半導体検出器によるガンマ線スペクトロメリー 平成４年改訂 )
50 | 0113T | (株)環境管理センター 調査センター及び東関東支社 | 環境 | 廃棄物 | GC/MS（ガスクロマトグラフィー質量分析） | ダイオキシン類 | 灰 | 特別管理一般廃棄物及び特別管理産業廃棄物に係る基準の検定方法（平成4年厚生省告示第192号） 別表第一に定める方法 平成16年環境省告示第80号
50 | 0113T | (株)環境管理センター 調査センター及び東関東支社 | 環境 | 廃棄物 | ガンマ線スペクトロメトリー | Cs134、Cs137 | 粉じん等 | 除染関係ガイドラン（第 2版）第 2編 除染等の措置に係るガイド ライン (平成 25 年 5月 環境省 ) 廃棄物関係ガイドライン（第 2版） (関連規格：文部科学省 放射能測定法シリーズ No. ７ ゲルマニウム半導体検出器によるガンマ線スペクトロメリー 平成４年改訂 )
50 | 0113T | (株)環境管理センター 調査センター及び東関東支社 | 環境 | 水質 | ICP/MS（誘導結合プラズマ質量分析法） | カドミウム | 環境水 | 昭和46年環境庁告示第59号、JIS K 0102 55.4
50 | 0113T | (株)環境管理センター 調査センター及び東関東支社 | 環境 | 水質 | ICP/MS（誘導結合プラズマ質量分析法） | 鉛 | 環境水 | 昭和46年環境庁告示第59号、JIS K 0102 54.4
50 | 0113T | (株)環境管理センター 調査センター及び東関東支社 | 環境 | 水質 | ICP/MS（誘導結合プラズマ質量分析法） | ヒ素 | 環境水 | 昭和46年環境庁告示第59号、JIS K 0102 61.4
50 | 0113T | (株)環境管理センター 調査センター及び東関東支社 | 環境 | 水質 | ICP/MS（誘導結合プラズマ質量分析法） | セレン | 環境水 | 昭和46年環境庁告示第59号、JIS K 0102 67.4
50 | 0113T | (株)環境管理センター 調査センター及び東関東支社 | 環境 | 水質 | ICP/MS（誘導結合プラズマ質量分析法） | ほう素 | 環境水 | 昭和46年環境庁告示第59号、JIS K 0102 47.4
50 | 0113T | (株)環境管理センター 調査センター及び東関東支社 | 環境 | 土壌 | 吸光光度分析 | 総水銀 | 土壌 | 平成3年環境庁告示第46号、平成15年環境省告示第18号、昭和46年環境庁告示第59号 付表1
50 | 0113T | (株)環境管理センター 調査センター及び東関東支社 | 環境 | 土壌 | ICP/MS（誘導結合プラズマ質量分析法） | カドミウム | 土壌 | 平成3年環境庁告示第46号、平成15年環境省告示第18号、JIS K 0102 55.4
50 | 0113T | (株)環境管理センター 調査センター及び東関東支社 | 環境 | 土壌 | ICP/MS（誘導結合プラズマ質量分析法） | 鉛 | 土壌 | 平成3年環境庁告示第46号、平成15年環境省告示第18号、JIS K 0102 54.4
50 | 0113T | (株)環境管理センター 調査センター及び東関東支社 | 環境 | 土壌 | ICP/MS（誘導結合プラズマ質量分析法） | ヒ素 | 土壌 | 平成3年環境庁告示第46号、平成15年環境省告示第18号、JIS K 0102 61.4
50 | 0113T | (株)環境管理センター 調査センター及び東関東支社 | 環境 | 土壌 | ICP/MS（誘導結合プラズマ質量分析法） | セレン | 土壌 | 平成3年環境庁告示第46号、平成15年環境省告示第18号、JIS K 0102 67.4
50 | 0113T | (株)環境管理センター 調査センター及び東関東支社 | 環境 | 土壌 | ICP/MS（誘導結合プラズマ質量分析法） | ほう素 | 土壌 | 平成3年環境庁告示第46号、平成15年環境省告示第18号、JIS K 0102 47.4
50 | 0113T | (株)環境管理センター 調査センター及び東関東支社 | 環境 | 土壌 | 紫外・可視吸光光度分析法 | ふっ素 | 土壌 | 平成3年環境庁告示第46号、平成15年環境省告示第18号、JIS K 0102 34.4
50 | 0113T | (株)環境管理センター 調査センター及び東関東支社 | 環境 | 土壌 | 紫外・可視吸光光度分析法 | 全シアン | 土壌 | 平成3年環境庁告示第46号、平成15年環境省告示第18号、JIS K 0102 38.1.2、38.3
50 | 0113T | (株)環境管理センター 調査センター及び東関東支社 | 環境 | 土壌 | 紫外・可視吸光光度分析法 | 六価クロム | 土壌 | 平成3年環境庁告示第46号、平成15年環境省告示第18号、JIS K 0102 65.2.1
50 | 0113T | (株)環境管理センター 調査センター及び東関東支社 | 環境 | 土壌 | GC/MS（ガスクロマトグラフィー質量分析） | 有機鄰 | 土壌 | 平成3年環境庁告示第46号、平成15年環境省告示第18号、昭和49年環境省告示第59号 付表1
50 | 0113T | (株)環境管理センター 調査センター及び東関東支社 | 環境 | 土壌 | GC/MS（ガスクロマトグラフィー質量分析） | アルキル水銀 | 土壌 | 平成3年環境庁告示第46号、平成15年環境省告示第18号、昭和46年環境省告示第59号 付表2
50 | 0113T | (株)環境管理センター 調査センター及び東関東支社 | 環境 | 土壌 | GC/MS（ガスクロマトグラフィー質量分析） | PCB | 土壌 | 平成3年環境庁告示第46号、平成15年環境省告示第18号、昭和46年環境省告示第59号 付表3
50 | 0113T | (株)環境管理センター 調査センター及び東関東支社 | 環境 | 土壌 | GC/MS（ガスクロマトグラフィー質量分析） | VOC（ジクロロメタン、四塩化炭素、1,2-ジクロロエタン、1,1-ジクロロエチレン、シス-1,2-ジクロロエチレン、1,1,1-トリクロロエタン、1,1,2-トリクロロエタン、トリクロロエチレン、テトラクロロエチレン、1,3-ジクロロプロペン、ベンゼン） | 土壌 | 平成3年環境庁告示第46号、平成15年環境省告示第18号、JIS K 0125 5.2
50 | 0113T | (株)環境管理センター 調査センター及び東関東支社 | 環境 | 土壌 | GC/MS（ガスクロマトグラフィー質量分析） | チウラム | 土壌 | 平成3年環境庁告示第46号、平成15年環境省告示第18号、昭和46年環境省告示第59号 付表4
50 | 0113T | (株)環境管理センター 調査センター及び東関東支社 | 環境 | 土壌 | LC（液体クロマトグラフィー） | シマジン | 土壌 | 平成3年環境庁告示第46号、平成15年環境省告示第18号、昭和46年環境省告示第59号 付表5の第1
50 | 0113T | (株)環境管理センター 調査センター及び東関東支社 | 環境 | 土壌 | GC/MS（ガスクロマトグラフィー質量分析） | チオベンカルブ | 土壌 | 平成3年環境庁告示第46号、平成15年環境省告示第18号、昭和46年環境省告示第59号 付表5の第1
51 | 0114T | 国立研究開発法人日本原子力研究開発機構 バックエンド研究開発部門 核燃料サイクル工学研究所 プルトニウム燃料技術開発センター 技術部 品質管理課 | 化学製品 | 無機 | 質量分析法 | 同位体組成及び含有率 | 溶液中のプルトニウム及びウラン | ISO 8299
51 | 0114T | 国立研究開発法人日本原子力研究開発機構 バックエンド研究開発部門 核燃料サイクル工学研究所 プルトニウム燃料技術開発センター 技術部 品質管理課 | 化学製品 | 金属 | 質量分析法 | 同位体組成及び含有率 | 核燃料中のプルトニウム及びウラン | ISO 8299
52 | 0115T | 株式会社MCエバテック つくば分析センター | 環境 | その他 | LC（液体クロマトグラフィー） | ホルムアルデヒド及びアセトアルデヒド | 室内空気 | ISO 16000-3、平成12年厚生労働省生衛発第1093号
52 | 0115T | 株式会社MCエバテック つくば分析センター | 環境 | その他 | LC（液体クロマトグラフィー） | ホルムアルデヒド | 室内空気 | 平成21年文部科学省告示第60号
52 | 0115T | 株式会社MCエバテック つくば分析センター | 環境 | その他 | GC/MS（ガスクロマトグラフィー質量分析） | VOC7種（トルエン、キシレン、p-ジクロロベンゼン、エチルベンゼン、スチレン、テトラデカン、TVOC） | 室内空気 | ISO 16017-1,ISO 16000-6,平成12年厚生労働省生衛発第1093号
52 | 0115T | 株式会社MCエバテック つくば分析センター | 環境 | その他 | GC/MS（ガスクロマトグラフィー質量分析） | VOC5種（トルエン、キシレン、p-ジクロロベンゼン、エチルベンゼン、スチレン） | 室内空気 | 平成21年文部科学省告示第60号
52 | 0115T | 株式会社MCエバテック つくば分析センター | 化学製品 | 製造工程・製品放散物質 | LC（液体クロマトグラフィー） | ホルムアルデヒド及びアセトアルデヒド | 建築材料 | JIS A 1901
52 | 0115T | 株式会社MCエバテック つくば分析センター | 化学製品 | 製造工程・製品放散物質 | LC（液体クロマトグラフィー） | ホルムアルデヒド | 建築材料 | JIS A 1911
52 | 0115T | 株式会社MCエバテック つくば分析センター | 化学製品 | 製造工程・製品放散物質 | LC（液体クロマトグラフィー） | ホルムアルデヒド | 建築材料 | JIS A 1912
52 | 0115T | 株式会社MCエバテック つくば分析センター | 化学製品 | 製造工程・製品放散物質 | LC（液体クロマトグラフィー） | ホルムアルデヒド及びアセトアルデヒド | 電子機器 | Standard ECMA-328
52 | 0115T | 株式会社MCエバテック つくば分析センター | 化学製品 | 製造工程・製品放散物質 | LC（液体クロマトグラフィー） | ホルムアルデヒド及びアセトアルデヒド | パソコン及びタブレット端末 | PCおよびタブレット端末に関するVOC放散速度指針値 (第1版)〔一般社団法人電子情報技術産業協会〕
52 | 0115T | 株式会社MCエバテック つくば分析センター | 化学製品 | 製造工程・製品放散物質 | LC（液体クロマトグラフィー） | ホルムアルデヒド及びアセトアルデヒド | 電子機器 | JIS C 9913
52 | 0115T | 株式会社MCエバテック つくば分析センター | 化学製品 | 製造工程・製品放散物質 | LC（液体クロマトグラフィー） | ホルムアルデヒド及びアセトアルデヒド | 自動車部品 | JASO M 902,JASO M 903
52 | 0115T | 株式会社MCエバテック つくば分析センター | 化学製品 | 製造工程・製品放散物質 | GC/MS（ガスクロマトグラフィー質量分析） | VOC7種（トルエン、キシレン、p-ジクロロベンゼン、エチルベンゼン、スチレン、テトラデカン、TVOC） | 建築材料 | JIS A 1901
52 | 0115T | 株式会社MCエバテック つくば分析センター | 化学製品 | 製造工程・製品放散物質 | GC/MS（ガスクロマトグラフィー質量分析） | VOC7種（トルエン、キシレン、p-ジクロロベンゼン、エチルベンゼン、スチレン、テトラデカン、TVOC） | 事務機器 | JIS X 6936
52 | 0115T | 株式会社MCエバテック つくば分析センター | 化学製品 | 製造工程・製品放散物質 | GC/MS（ガスクロマトグラフィー質量分析） | VOC7種（トルエン、キシレン、p-ジクロロベンゼン、エチルベンゼン、スチレン、テトラデカン、TVOC） | 電子機器 | Standard ECMA-328
52 | 0115T | 株式会社MCエバテック つくば分析センター | 化学製品 | 製造工程・製品放散物質 | GC/MS（ガスクロマトグラフィー質量分析） | VOC5種（トルエン、キシレン、p-ジクロロベンゼン、エチルベンゼン、スチレン） | パソコン及びタブレット端末 | PCおよびタブレット端末に関するVOC放散速度指針値 (第1版)〔一般社団法人電子情報技術産業協会〕
52 | 0115T | 株式会社MCエバテック つくば分析センター | 化学製品 | 製造工程・製品放散物質 | GC/MS（ガスクロマトグラフィー質量分析） | VOC7種（トルエン、キシレン、p-ジクロロベンゼン、エチルベンゼン、スチレン、テトラデカン、TVOC） | 電子機器 | JIS C 9913
52 | 0115T | 株式会社MCエバテック つくば分析センター | 化学製品 | 製造工程・製品放散物質 | GC/MS（ガスクロマトグラフィー質量分析） | VOC5種（トルエン、キシレン、p-ジクロロベンゼン、エチルベンゼン、スチレン） | 自動車部品 | JASO M 902,JASO M 903
52 | 0115T | 株式会社MCエバテック つくば分析センター | 化学製品 | 製造工程・製品放散物質 | GC/MS（ガスクロマトグラフィー質量分析） | VOC5種（トルエン、キシレン、p-ジクロロベンゼン、エチルベンゼン、スチレン） | 建築材料 | JIS A 1904
52 | 0115T | 株式会社MCエバテック つくば分析センター | 化学製品 | 製造工程・製品放散物質 | GC/MS（ガスクロマトグラフィー質量分析） | VOC7種（トルエン、キシレン、p-ジクロロベンゼン、エチルベンゼン、スチレン、テトラデカン、TVOC） | 建築材料 | JIS A 1912
52 | 0115T | 株式会社MCエバテック つくば分析センター | 化学製品 | 製造工程・製品放散物質 | GC/MS（ガスクロマトグラフィー質量分析） | トルエン、キシレン、p-ジクロロベンゼン、エチルベンゼン、スチレン、テトラデカン、TVOC | 電子機器 | JIS C 9913:2008
52 | 0115T | 株式会社MCエバテック つくば分析センター | 化学製品 | 製造工程・製品放散物質 | GC/MS（ガスクロマトグラフィー質量分析） | トルエン、キシレン、エチルベンゼン、スチレン、TVOC | 自動車部品 | JASO M 902:2011
52 | 0115T | 株式会社MCエバテック つくば分析センター | 化学製品 | 製造工程・製品放散物質 | GC/MS（ガスクロマトグラフィー質量分析） | SVOC（クロリピリホス、ダイアジノン、フェノブカルブ，DBP,DEHP) | 建築材料 | JIS A 1904:2015
52 | 0115T | 株式会社MCエバテック つくば分析センター | 化学製品 | 製造工程・製品放散物質 | GC/MS（ガスクロマトグラフィー質量分析） | トルエン、キシレン、p-ジクロロベンゼン、エチルベンゼン、スチレン、テトラデカン、TVOC | 建築材料 | JIS A 1912:2015
53 | 0116T | 東京テクニカル・サービス株式会社 東京本部、茨城ラボ及び東京ラボ | 環境 | 大気 | GC/MS（ガスクロマトグラフィー質量分析） | ダイオキシン類 | 排ガス | 平成11年総理府令第67号ダイオキシン類対策特別措置法施行規則 JIS K 0311
53 | 0116T | 東京テクニカル・サービス株式会社 東京本部、茨城ラボ及び東京ラボ | 環境 | 大気 | GC/MS（ガスクロマトグラフィー質量分析） | ダイオキシン類 | 環境大気 | ダイオキシン類に係る土壌環境調査マニュアル（平成20年環境省）
53 | 0116T | 東京テクニカル・サービス株式会社 東京本部、茨城ラボ及び東京ラボ | 環境 | 大気 | GC/MS（ガスクロマトグラフィー質量分析） | ダイオキシン類 | 作業環境 | 「廃棄物焼却施設内作業におけるダイオキシン類暴露防止対策要綱」（平成13年厚生労働省基発第401号の2，別表1）、「ダイオキシン類に係る大気環境調査マニュアル」（平成20年環境省）
53 | 0116T | 東京テクニカル・サービス株式会社 東京本部、茨城ラボ及び東京ラボ | 環境 | 大気 | ガンマ線スペクトロメトリー | Cs-134、Cs-137 | 排ガス | 廃棄物関係ガイドラン（第 2版）第五部 放射能濃度等測定方法ガイド ライン (平成25年3月環境省 ) 関連規格：文部科学省 放射能測定法シリーズ No. ７（平成４年改訂 )
53 | 0116T | 東京テクニカル・サービス株式会社 東京本部、茨城ラボ及び東京ラボ | 環境 | 水質 | GC/MS（ガスクロマトグラフィー質量分析） | ダイオキシン類 | 工業用水、工場排水 | ダイオキシン類対策特別措置法施行規則（平成11年、総理府令第67号）、JIS K 0312
53 | 0116T | 東京テクニカル・サービス株式会社 東京本部、茨城ラボ及び東京ラボ | 環境 | 水質 | GC/MS（ガスクロマトグラフィー質量分析） | ダイオキシン類 | 環境水 | 平成11年環境庁告示 第68号別表第31、JIS K 0312
53 | 0116T | 東京テクニカル・サービス株式会社 東京本部、茨城ラボ及び東京ラボ | 環境 | 水質 | GC/MS（ガスクロマトグラフィー質量分析） | ダイオキシン類 | 水道原水、浄水 | 水道源水及び浄水中のダイオキシン類調査マニュアル（改訂版）（平成19年度厚生労働省）
53 | 0116T | 東京テクニカル・サービス株式会社 東京本部、茨城ラボ及び東京ラボ | 環境 | 水質 | GC/MS（ガスクロマトグラフィー質量分析） | ダイオキシン類 | 底質 | ダイオキシン類に係る底質調査マニュアル（平成21年環境省）
53 | 0116T | 東京テクニカル・サービス株式会社 東京本部、茨城ラボ及び東京ラボ | 環境 | 水質 | ガンマ線スペクトロメトリー | Cs-134、Cs-137 | 環境水、排水 | 廃棄物関係ガイドラン（第 2版）第五部 放射能濃度等測定方法ガイド ライン (平成25年3月環境省 ) 関連規格：文部科学省 放射能測定法シリーズ No. ７（平成４年改訂 )
53 | 0116T | 東京テクニカル・サービス株式会社 東京本部、茨城ラボ及び東京ラボ | 環境 | 土壌 | GC/MS（ガスクロマトグラフィー質量分析） | ダイオキシン類 | 土壌 | ダイオキシン類に係る土壌調査マニュアル（平成21年環境省）
53 | 0116T | 東京テクニカル・サービス株式会社 東京本部、茨城ラボ及び東京ラボ | 環境 | 土壌 | ガンマ線スペクトロメトリー | Cs-134、Cs-137 | 土壌 | 廃棄物関係ガイドラン（第 2版）第五部 放射能濃度等測定方法ガイド ライン (平成25年3月環境省 ) 関連規格：文部科学省 放射能測定法シリーズ No. ７（平成４年改訂 )
53 | 0116T | 東京テクニカル・サービス株式会社 東京本部、茨城ラボ及び東京ラボ | 環境 | 廃棄物 | GC/MS（ガスクロマトグラフィー質量分析） | ダイオキシン類 | 焼却灰、その他の燃え殻、ばい塵及び汚泥 | 特別管理一般廃棄物及び特別管理産業廃棄物に係る基準の検定方法（平成4年厚生省告示第192号） 平成16年環境省告示第80号
53 | 0116T | 東京テクニカル・サービス株式会社 東京本部、茨城ラボ及び東京ラボ | 環境 | 廃棄物 | ガンマ線スペクトロメトリー | Cs-134、Cs-137 | 焼却灰、その他の燃え殻、ばい塵及び汚泥 | 廃棄物関係ガイドラン（第 2版）第五部 放射能濃度等測定方法ガイド ライン (平成25年3月環境省 ) 関連規格：文部科学省 放射能測定法シリーズ No. ７（平成４年改訂 )
53 | 0116T | 東京テクニカル・サービス株式会社 東京本部、茨城ラボ及び東京ラボ | 化学製品 | 水 | ICP/MS（誘導結合プラズマ質量分析法） | カドミウム及びその化合物 | 水源、原水、浄水、供水栓水 | 平成15年厚生労働省告示 第261号 別表6
53 | 0116T | 東京テクニカル・サービス株式会社 東京本部、茨城ラボ及び東京ラボ | 化学製品 | 水 | ICP/MS（誘導結合プラズマ質量分析法） | セレン及びその化合物 | 水源、原水、浄水、供水栓水 | 平成15年厚生労働省告示 第261号 別表6
53 | 0116T | 東京テクニカル・サービス株式会社 東京本部、茨城ラボ及び東京ラボ | 化学製品 | 水 | ICP/MS（誘導結合プラズマ質量分析法） | 鉛及びその化合物 | 水源、原水、浄水、供水栓水 | 平成15年厚生労働省告示 第261号 別表6
53 | 0116T | 東京テクニカル・サービス株式会社 東京本部、茨城ラボ及び東京ラボ | 化学製品 | 水 | ICP/MS（誘導結合プラズマ質量分析法） | ヒ素及びその化合物 | 水源、原水、浄水、供水栓水 | 平成15年厚生労働省告示 第261号 別表6
53 | 0116T | 東京テクニカル・サービス株式会社 東京本部、茨城ラボ及び東京ラボ | 化学製品 | 水 | ICP/MS（誘導結合プラズマ質量分析法） | 六価クロム化合物 | 水源、原水、浄水、供水栓水 | 平成15年厚生労働省告示 第261号 別表6
53 | 0116T | 東京テクニカル・サービス株式会社 東京本部、茨城ラボ及び東京ラボ | 化学製品 | 水 | ICP/MS（誘導結合プラズマ質量分析法） | ホウ素及びその化合物 | 水源、原水、浄水、供水栓水 | 平成15年厚生労働省告示 第261号 別表6
53 | 0116T | 東京テクニカル・サービス株式会社 東京本部、茨城ラボ及び東京ラボ | 化学製品 | 水 | ICP/MS（誘導結合プラズマ質量分析法） | 亜鉛及びその化合物 | 水源、原水、浄水、供水栓水 | 平成15年厚生労働省告示 第261号 別表6
53 | 0116T | 東京テクニカル・サービス株式会社 東京本部、茨城ラボ及び東京ラボ | 化学製品 | 水 | ICP/MS（誘導結合プラズマ質量分析法） | アルミニウム及びその化合物 | 水源、原水、浄水、供水栓水 | 平成15年厚生労働省告示 第261号 別表6
53 | 0116T | 東京テクニカル・サービス株式会社 東京本部、茨城ラボ及び東京ラボ | 化学製品 | 水 | ICP/MS（誘導結合プラズマ質量分析法） | 鉄及びその化合物 | 水源、原水、浄水、供水栓水 | 平成15年厚生労働省告示 第261号 別表6
53 | 0116T | 東京テクニカル・サービス株式会社 東京本部、茨城ラボ及び東京ラボ | 化学製品 | 水 | ICP/MS（誘導結合プラズマ質量分析法） | 銅及びその化合物 | 水源、原水、浄水、供水栓水 | 平成15年厚生労働省告示 第261号 別表6
53 | 0116T | 東京テクニカル・サービス株式会社 東京本部、茨城ラボ及び東京ラボ | 化学製品 | 水 | ICP/MS（誘導結合プラズマ質量分析法） | マンガン及びその化合物 | 水源、原水、浄水、供水栓水 | 平成15年厚生労働省告示 第261号 別表6
54 | 0118T | ヒロエンジニアリング株式会社 | 化学製品 | 水 | 原子吸光分析法 | カドミウム、鉛、六価クロム |  | 平成15年厚生労働省告示 第261号 別表第3
54 | 0118T | ヒロエンジニアリング株式会社 | 化学製品 | 水 | IC（イオンクロマトグラフィー） | フッ素及びその化合物、塩化物イオン、硝酸態窒素及び亜硝酸態窒素 |  | 平成15年厚生労働省告示 第261号 別表第13
55 | 0119T | 一般社団法人埼玉県環境検査研究協会 | 環境 | 水質 | ICP/MS（誘導結合プラズマ質量分析法） | カドミウム、塩化物イオン | 環境水、地下水 | 昭和 49 年環境庁告示第 59 号、平成9年環境庁告示第10号、平成15年環境庁告示第 17 号、JIS K 0102 54.4 JIS K 0102 65.1.5
55 | 0119T | 一般社団法人埼玉県環境検査研究協会 | 環境 | 水質 | IC（イオンクロマトグラフィー） | カドミウム、塩化物イオン | 環境水、地下水 | 昭和 46 年環境庁告示第 59 号、平成9年環境庁告示第10号、JIS K 0102 55.4 JIS K 0102 35.3
55 | 0119T | 一般社団法人埼玉県環境検査研究協会 | 環境 | 水質 | GC/MS（ガスクロマトグラフィー質量分析） | VOC（１０項目）四塩化炭素、1,2-ジクロロエタン、1,1-ジクロロエチレン、シス－1,2-ジクロロエチレン、ジクロロメタン、テトラクロロエチレン、トリクロロエチレン、ベンゼン、1,1,1-トリクロロエタン、1,1,2-トリクロロエタン | 環境水、地下水 | 昭和 46 年環境庁告示第 59 号、平成9年環境庁告示第10号、JIS K 0125 5.2
55 | 0119T | 一般社団法人埼玉県環境検査研究協会 | 化学製品 | 水 | ICP/MS（誘導結合プラズマ質量分析法） | カドミウム及びその化合物 | 原水、上水等 | 平成15年厚生労働省告示 第261号 別表6
55 | 0119T | 一般社団法人埼玉県環境検査研究協会 | 化学製品 | 水 | IC（イオンクロマトグラフィー） | 塩化物イオン | 原水、上水等 | 平成15年厚生労働省告示 第261号 別表第13
56 | 0120T | 帝人エコ・サイエンス株式会社 松山事業所 | 環境 | 大気 | GC/MS（ガスクロマトグラフィー質量分析） | ダイオキシン類 | 排ガス | ダイオキシン類対策特別措置法施行規則（平成11年、総理府令第67号）、JIS K 0311
56 | 0120T | 帝人エコ・サイエンス株式会社 松山事業所 | 環境 | 大気 | GC/MS（ガスクロマトグラフィー質量分析） | ダイオキシン類 | 環境大気 | ダイオキシン類に係る大気環境土壌調査マニュアル（平成20年環境省）
56 | 0120T | 帝人エコ・サイエンス株式会社 松山事業所 | 環境 | 大気 | GC/MS（ガスクロマトグラフィー質量分析） | ダイオキシン類 | 作業環境 | 「廃棄物焼却施設内作業におけるダイオキシン類暴露防止対策要綱」（平成13年厚生労働省基発第401号の2，別表1）、「ダイオキシン類に係る大気環境調査マニュアル」（平成20年環境省）
56 | 0120T | 帝人エコ・サイエンス株式会社 松山事業所 | 環境 | 水質 | GC/MS（ガスクロマトグラフィー質量分析） | ダイオキシン類 | 工業用水、工場排水 | 平成11年総理府令第67号ダイオキシン類対策特別措置法施行規則 JIS K 0312
56 | 0120T | 帝人エコ・サイエンス株式会社 松山事業所 | 環境 | 水質 | GC/MS（ガスクロマトグラフィー質量分析） | ダイオキシン類 | 公共用水域水質、地下水質 | ダイオキシン類による大気の汚染、水質の汚濁及び土壌の汚染に係る環境基準について（平成11年環境庁告示第68号）、JIS K 0312
56 | 0120T | 帝人エコ・サイエンス株式会社 松山事業所 | 環境 | 水質 | GC/MS（ガスクロマトグラフィー質量分析） | ダイオキシン類 | 水道源水、水道浄水 | 水道源水及び浄水中のダイオキシン類調査マニュアル（改訂版）（平成19年度厚生労働省）
56 | 0120T | 帝人エコ・サイエンス株式会社 松山事業所 | 環境 | 水質 | GC/MS（ガスクロマトグラフィー質量分析） | ダイオキシン類 | 下水水質 | 下水の水質の検定方法等に関する省令（昭和37年厚生省・建設省令第1号）、JIS K 0312
56 | 0120T | 帝人エコ・サイエンス株式会社 松山事業所 | 環境 | 水質 | GC/MS（ガスクロマトグラフィー質量分析） | ダイオキシン類 | 最終処分場の水質 | 最終処分場に係るダイオキシン類の水質検査の方法（平成12年環境庁・厚生省告示第1号）、JIS K 0312
56 | 0120T | 帝人エコ・サイエンス株式会社 松山事業所 | 環境 | 水質 | GC/MS（ガスクロマトグラフィー質量分析） | ダイオキシン類 | 底質 | ダイオキシン類に係る底質調査マニュアル（平成21年環境省）
56 | 0120T | 帝人エコ・サイエンス株式会社 松山事業所 | 環境 | 土壌 | GC/MS（ガスクロマトグラフィー質量分析） | ダイオキシン類 | 土壌 | ダイオキシン類に係る土壌調査マニュアル（平成21年環境省）
56 | 0120T | 帝人エコ・サイエンス株式会社 松山事業所 | 環境 | 廃棄物 | GC/MS（ガスクロマトグラフィー質量分析） | ダイオキシン類 | ばいじん等 | 特別管理一般廃棄物及び特別管理産業廃棄物に係る基準の検定方法（平成4年厚生省告示第192号） 平成16年環境省告示第80号
56 | 0120T | 帝人エコ・サイエンス株式会社 松山事業所 | 環境 | その他 | GC/MS（ガスクロマトグラフィー質量分析） | ダイオキシン類 | 水生生物 | ダイオキシン類に係る水生生物調査マニュアル（平成10年環境庁）
56 | 0120T | 帝人エコ・サイエンス株式会社 松山事業所 | 環境 | その他 | GC/MS（ガスクロマトグラフィー質量分析） | ダイオキシン類 | 食品 | 食品中のダイオキシン類の測定方法暫定ガイドライン（平成20年 厚生労働省）
57 | 0121T | 一般財団法人上越環境科学センター | 環境 | 大気 | GC/MS（ガスクロマトグラフィー質量分析） | ダイオキシン類 | 排ガス | 総理府令第67号ダイオキシン類対策特別措置法施行規則（平成11年） JIS K 0311
57 | 0121T | 一般財団法人上越環境科学センター | 環境 | 大気 | GC/MS（ガスクロマトグラフィー質量分析） | ダイオキシン類 | 環境大気 | ダイオキシン類に係る大気環境調査マニュアル（平成20年環境省）
57 | 0121T | 一般財団法人上越環境科学センター | 環境 | 大気 | GC/MS（ガスクロマトグラフィー質量分析） | ダイオキシン類 | 作業環境 | 「廃棄物焼却施設内作業におけるダイオキシン類暴露防止対策要綱」（平成13年厚生労働省基発第401号の2，別表1）、「ダイオキシン類に係る大気環境調査マニュアル」（平成20年環境省）
57 | 0121T | 一般財団法人上越環境科学センター | 環境 | 水質 | GC/MS（ガスクロマトグラフィー質量分析） | ダイオキシン類 | 工業用水、工場排水 | 総理府令第67号ダイオキシン類対策特別措置法施行規則（平成11年） JIS K 0312
57 | 0121T | 一般財団法人上越環境科学センター | 環境 | 水質 | GC/MS（ガスクロマトグラフィー質量分析） | ダイオキシン類 | 環境水、地下水 | 環告第68号 JIS K 0312
57 | 0121T | 一般財団法人上越環境科学センター | 環境 | 水質 | GC/MS（ガスクロマトグラフィー質量分析） | ダイオキシン類 | 水道原水、浄水 | 水道源水及び浄水中のダイオキシン類調査マニュアル（改訂版）（平成19年度厚生労働省）
57 | 0121T | 一般財団法人上越環境科学センター | 環境 | 水質 | GC/MS（ガスクロマトグラフィー質量分析） | ダイオキシン類 | 底質 | ダイオキシン類に係る底質調査測定マニュアル（平成21年環境省） 底質のダイオキシン類簡易測定法マニュアル（平成21年環境省）
57 | 0121T | 一般財団法人上越環境科学センター | 環境 | 土壌 | GC/MS（ガスクロマトグラフィー質量分析） | ダイオキシン類 | 土壌 | ダイオキシン類に係る土壌調査測定マニュアル（平成21年環境省） 土壌のダイオキシン類簡易測定法マニュアル（平成21年環境省）
57 | 0121T | 一般財団法人上越環境科学センター | 環境 | 廃棄物 | GC/MS（ガスクロマトグラフィー質量分析） | ダイオキシン類 | ばいじん、焼却灰 | 特別管理一般廃棄物及び特別管理産業廃棄物に係る基準の検定方法（平成4年厚生省告示第192号） 平成16年環境省告示第80号
58 | 0122T | 株式会社近畿分析センター 本社・西日本事業部 | 化学製品 | 成形品・部材 | ICP/MS（誘導結合プラズマ質量分析法） | Cd,Pb,Cr,Hg | 有機化学製品（ふっ素系樹脂は除く） | 化学製品中の特定微量金属成分測定法の標準化（平成15年度経済産業省） 密閉系酸分解A,B ICP-MS法
59 | 0123T | 一般社団法人山梨県食品衛生協会 | 化学製品 | 水 | ICP/MS（誘導結合プラズマ質量分析法） | Cd | 水道水、飲用井戸水、飲料水、原水 | 平成15年厚生労働省告示 第261号 別表6
59 | 0123T | 一般社団法人山梨県食品衛生協会 | 化学製品 | 水 | ICP/MS（誘導結合プラズマ質量分析法） | Se | 水道水、飲用井戸水、飲料水、原水 | 平成15年厚生労働省告示 第261号 別表6
59 | 0123T | 一般社団法人山梨県食品衛生協会 | 化学製品 | 水 | ICP/MS（誘導結合プラズマ質量分析法） | Pb | 水道水、飲用井戸水、飲料水、原水 | 平成15年厚生労働省告示 第261号 別表6
59 | 0123T | 一般社団法人山梨県食品衛生協会 | 化学製品 | 水 | ICP/MS（誘導結合プラズマ質量分析法） | As | 水道水、飲用井戸水、飲料水、原水 | 平成15年厚生労働省告示 第261号 別表6
59 | 0123T | 一般社団法人山梨県食品衛生協会 | 化学製品 | 水 | ICP/MS（誘導結合プラズマ質量分析法） | Cr（Ⅵ） | 水道水、飲用井戸水、飲料水、原水 | 平成15年厚生労働省告示 第261号 別表6
59 | 0123T | 一般社団法人山梨県食品衛生協会 | 化学製品 | 水 | ICP/MS（誘導結合プラズマ質量分析法） | B | 水道水、飲用井戸水、飲料水、原水 | 平成15年厚生労働省告示 第261号 別表6
59 | 0123T | 一般社団法人山梨県食品衛生協会 | 化学製品 | 水 | ICP/MS（誘導結合プラズマ質量分析法） | Zn | 水道水、飲用井戸水、飲料水、原水 | 平成15年厚生労働省告示 第261号 別表6
59 | 0123T | 一般社団法人山梨県食品衛生協会 | 化学製品 | 水 | ICP/MS（誘導結合プラズマ質量分析法） | Al | 水道水、飲用井戸水、飲料水、原水 | 平成15年厚生労働省告示 第261号 別表6
59 | 0123T | 一般社団法人山梨県食品衛生協会 | 化学製品 | 水 | ICP/MS（誘導結合プラズマ質量分析法） | Fe | 水道水、飲用井戸水、飲料水、原水 | 平成15年厚生労働省告示 第261号 別表6
59 | 0123T | 一般社団法人山梨県食品衛生協会 | 化学製品 | 水 | ICP/MS（誘導結合プラズマ質量分析法） | Cu | 水道水、飲用井戸水、飲料水、原水 | 平成15年厚生労働省告示 第261号 別表6
59 | 0123T | 一般社団法人山梨県食品衛生協会 | 化学製品 | 水 | ICP/MS（誘導結合プラズマ質量分析法） | Na | 水道水、飲用井戸水、飲料水、原水 | 平成15年厚生労働省告示 第261号 別表6
59 | 0123T | 一般社団法人山梨県食品衛生協会 | 化学製品 | 水 | ICP/MS（誘導結合プラズマ質量分析法） | Mn | 水道水、飲用井戸水、飲料水、原水 | 平成15年厚生労働省告示 第261号 別表6
59 | 0123T | 一般社団法人山梨県食品衛生協会 | 化学製品 | 水 | 微生物定量法 | 一般細菌 | 水道水、飲用井戸水、飲料水、原水 | 平成15年厚生労働省告示 第261号 別表第1、上水試験法（2011年版） Ⅴ.微生物編
59 | 0123T | 一般社団法人山梨県食品衛生協会 | 化学製品 | 水 | 酵素法 | 大腸菌 | 水道水、飲用井戸水、飲料水、原水 | 平成15年厚生労働省告示 第261号 別表2
60 | 0124T | 株式会社ロンビック 樹脂検査分析センター | 化学製品 | 高分子 | 密度 | 密度 | PE (ISO 1872-2: 2007) PP (ISO 1873-2: 2007) | 1. 試験片作成 （圧縮成形、機械加工） ISO 293: 2004 ISO 2818: 1994 Technical corrigendum 1:2007 （射出成形、機械加工） ISO 294-1: 1996 Amendment 1: 2001 Amendment 2: 2005 ISO 2818: 1994 Technical corrigendum 1:2007 2. 状態調整 ISO 291: 2008 3. 測定 ISO 1183-1: 2012 A法
60 | 0124T | 株式会社ロンビック 樹脂検査分析センター | 化学製品 | 高分子 | 密度 | 密度 | PS (ISO 1622-2: 1995) PS-I (ISO 2897-2: 2003） SAN (ISO 4894-2: 1995) ABS (ISO 2580-2: 2003) | 1. 試験片作成 （射出成形、機械加工） ISO 294-1: 1996 Amendment 1: 2001 Amendment 2: 2005 ISO 2818: 1994 Technical corrigendum 1:2007 2. 状態調整 ISO 291: 2008 3. 測定 ISO 1183-1: 2012 A法
60 | 0124T | 株式会社ロンビック 樹脂検査分析センター | 化学製品 | 高分子 | 密度 | 密度 | PA (ISO 1874-2: 2012) PVC-U (ISO 1163-2: 1995) | 1. 試験片作成 （機械加工） ISO 2818: 1994 Technical corrigendum 1:2007 2. 状態調整 ISO 291: 2008 3. 測定 ISO 1183-1: 2012 A法
60 | 0124T | 株式会社ロンビック 樹脂検査分析センター | 化学製品 | 高分子 | 成形特性試験 （レオロジー） | MFR | PE, PP | 1. 測定 ISO 1133-1: 2011 A法
60 | 0124T | 株式会社ロンビック 樹脂検査分析センター | 化学製品 | 高分子 | 成形特性試験 （レオロジー） | MVR | PP | 1. 測定 ISO 1133-1: 2011 B法
60 | 0124T | 株式会社ロンビック 樹脂検査分析センター | 化学製品 | 高分子 | 機械的特性試験 | 引張試験 | PE (ISO 1872-2: 2007) PP (ISO 1873-2: 2007) | 1. 試験片作成 （圧縮成形、機械加工） ISO 293: 2004 ISO 2818: 1994 Technical corrigendum 1:2007 （射出成形） ISO 294-1: 1996 Amendment 1: 2001 Amendment 2: 2005 2. 状態調整 ISO 291: 2008 3. 測定 ISO 527-1: 2012 ISO 527-2: 2012
60 | 0124T | 株式会社ロンビック 樹脂検査分析センター | 化学製品 | 高分子 | 機械的特性試験 | 引張試験 | PS (ISO 1622-2: 1995) PS-I (ISO 2897-2: 2003) SAN ( ISO 4894-2: 1995) ABS (ISO 2580-2: 2003) | 1. 試験片作成 （射出成形） ISO 294-1: 1996 Amendment 1: 2001 Amendment 2: 2005 2. 状態調整 ISO 291: 2008 3. 測定 ISO 527-1: 2012 ISO 527-2: 2012
60 | 0124T | 株式会社ロンビック 樹脂検査分析センター | 化学製品 | 高分子 | 機械的特性試験 | 引張試験 | PA PVC-U | １．状態調整 ISO 291: 2008 ２．測定 ISO 527-1: 2012 ISO 527-2: 2012
60 | 0124T | 株式会社ロンビック 樹脂検査分析センター | 化学製品 | 高分子 | 機械的特性試験 | 曲げ試験 | PE (ISO 1872-2: 2007) PP (ISO 1873-2: 2007) | 1. 試験片作成 （圧縮成形、機械加工） ISO 293: 2004 ISO 2818: 1994 Technical corrigendum 1:2007 （射出成形、機械加工） ISO 294-1: 1996 Amendment 1: 2001 Amendment 2: 2005 ISO 2818: 1994 Technical corrigendum 1:2007 2. 状態調整 ISO 291: 2008 3. 測定 ISO 178: 2010 Amendment 1: 2013
60 | 0124T | 株式会社ロンビック 樹脂検査分析センター | 化学製品 | 高分子 | 機械的特性試験 | 曲げ試験 | PS (ISO 1622-2: 1995) PS-I (ISO 2897-2: 2003) SAN ( ISO 4894-2: 1995) ABS (ISO 2580-2: 2003) | 1. 試験片作成 （射出成形、機械加工） ISO 294-1: 1996 Amendment 1: 2001 Amendment 2: 2005 ISO 2818: 1994 Technical corrigendum 1:2007 2. 状態調整 ISO 291: 2008 3. 測定 ISO 178: 2012 Amendment 1: 2013
60 | 0124T | 株式会社ロンビック 樹脂検査分析センター | 化学製品 | 高分子 | 機械的特性試験 | 曲げ試験 | PA (ISO1874-2: 2012） PVC-U (ISO 1163-2: 1995) | 1. 試験片作成 （機械加工） ISO 2818: 1994 Technical corrigendum 1:2007 2. 状態調整 ISO 291: 2008 3. 測定 ISO 178: 2012 Amendment 1: 2013
60 | 0124T | 株式会社ロンビック 樹脂検査分析センター | 化学製品 | 高分子 | 機械的特性試験 | シャルピー衝撃特性 | PE (ISO 1872-2: 2007) PP (ISO 1873-2: 2007) | １．試験片作成 （圧縮成形、機械加工） ISO 293: 2004 ISO 2818: 1994 Technical corrigendum 1:2007 （射出成形、機械加工） ISO 294-1: 1996 Amendment 1: 2001 Amendment 2: 2005 ISO 2818: 1994 Technical corrigendum 1:2007 ２．状態調整 ISO 291: 2008 3. 測定 ISO 179-1: 2010 ノッチ付はタイプAノッチ
60 | 0124T | 株式会社ロンビック 樹脂検査分析センター | 化学製品 | 高分子 | 機械的特性試験 | シャルピー衝撃特性 | PS (ISO 1622-2: 1995) PS-I (ISO 2897-2: 2003) SAN ( ISO 4894-2: 1995) ABS (ISO 2580-2: 2003) | １．試験片作成 （射出成形、機械加工） ISO 294-1: 1996 Amendment 1: 2001 Amendment 2: 2005 ISO 2818: 1994 Technical corrigendum 1:2007 ２．状態調整 ISO 291: 2008 3. 測定 ISO 179-1: 2010 ノッチ付はタイプAノッチ
60 | 0124T | 株式会社ロンビック 樹脂検査分析センター | 化学製品 | 高分子 | 機械的特性試験 | シャルピー衝撃特性 | PA（ISO1874-2: 2012） PVC-U (ISO 1163-2: 1995) | １．試験片作成 （機械加工） ISO 2818: 1994 Technical corrigendum 1:2007 ２．状態調整 ISO 291: 2008 3. 測定 ISO 179-1: 2010 ノッチ付はタイプAノッチ
60 | 0124T | 株式会社ロンビック 樹脂検査分析センター | 化学製品 | 高分子 | 機械的特性試験 | アイゾット衝撃強さ | PE (ISO 1872-2: 2007) PP (ISO 1873-2: 2007) | １．試験片作成 （圧縮成形、機械加工） ISO 293: 2004 ISO 2818: 1994 Technical corrigendum 1:2007 （射出成形、機械加工） ISO 294-1: 1996 Amendment 1: 2001 Amendment 2: 2005 ISO 2818: 1994 Technical corrigendum 1:2007 ２．状態調整 ISO 291: 2008 3. 測定 ISO 180: 2000 Amendment 2006 Amendment 2013 ノッチ付はタイプAノッチ
60 | 0124T | 株式会社ロンビック 樹脂検査分析センター | 化学製品 | 高分子 | 機械的特性試験 | アイゾット衝撃強さ | PS (ISO 1622-2: 1995) PS-I (ISO 2897-2: 2003) SAN ( ISO 4894-2: 1995) ABS (ISO 2580-2: 2003) | １．試験片作成 （射出成形、機械加工） ISO 294-1: 1996 Amendment 1: 2001 Amendment 2: 2005 ISO 2818: 1994 Technical corrigendum 1:2007 ２．状態調整 ISO 291: 2008 3. 測定 ISO 180: 2000 Amendment 1: 2006 Amendment 2: 2013 ノッチ付はタイプAノッチ
60 | 0124T | 株式会社ロンビック 樹脂検査分析センター | 化学製品 | 高分子 | 機械的特性試験 | アイゾット衝撃強さ | PA (ISO1874-2: 2012） PVC-U(ISO 1163-2: 1995) | １．試験片作成 （機械加工） ISO 2818: 1994 Technical corrigendum 1:2007 ２．状態調整 ISO 291: 2008 2. 測定 ISO 180: 2000 Amendment 1:2006 Amendment 2: 2013 ノッチ付はタイプAノッチ
60 | 0124T | 株式会社ロンビック 樹脂検査分析センター | 化学製品 | 高分子 | 機械的特性試験 | ロックウェル硬さ | PE (ISO 1872-2: 2007) PP (ISO 1873-2: 2007) PS (ISO 1622-2: 1995) PS-I (ISO 2897-2: 2003) SAN ( ISO 4894-2: 1995) ABS (ISO 2580-2: 2003) | １．射出成形 ISO 294-3: 2002 Amendment 1: 2006 ２．状態調整 ISO 291: 2008 3. 測定 ISO 2039-2: 1987
60 | 0124T | 株式会社ロンビック 樹脂検査分析センター | 化学製品 | 高分子 | 機械的特性試験 | ロックウェル硬さ | PA PVC-U | 1．状態調整 ISO 291: 2008 2. 測定 ISO 2039-2: 1987
60 | 0124T | 株式会社ロンビック 樹脂検査分析センター | 化学製品 | 高分子 | 熱的性質試験 | 荷重たわみ温度 | PE (ISO 1872-2: 2007) PP (ISO 1873-2: 2007) | １．試験片作成 （圧縮成形、機械加工） ISO 293: 2004 ISO 2818: 1994 Technical corrigendum 1:2007 （射出成形、機械加工） ISO 294-1: 1996 Amendment 1: 2001 Amendment 2: 2005 ISO 2818: 1994 Technical corrigendum 1:2007 ２．状態調整 ISO 291: 2008 3. 測定 ISO 75-1: 2013 ISO 75-2: 2013 負荷力はA法（1.80MPa） B法（0.45MPa）
60 | 0124T | 株式会社ロンビック 樹脂検査分析センター | 化学製品 | 高分子 | 熱的性質試験 | 荷重たわみ温度 | PS (ISO 1622-2: 1995) PS-1 (ISO 2897-2: 2003) SAN ( ISO 4894-2: 1995) ABS (ISO 2580-2: 2003) | １．試験片作成 （射出成形、機械加工） ISO 294-1: 1996 Amendment 1: 2001 Amendment 2: 2005 ISO 2818: 1994 Technical corrigendum 1:2007 ２．状態調整 ISO 291: 2008 3. 測定 ISO 75-1: 2013 ISO 75-2: 2013 負荷力はA法（1.80MPa） B法（0.45MPa）
60 | 0124T | 株式会社ロンビック 樹脂検査分析センター | 化学製品 | 高分子 | 熱的性質試験 | 荷重たわみ温度 | PA（ISO1874-2: 2012） PVC-U (ISO 1163-2: 1995) | １．試験片作成 （機械加工） ISO 2818: 1994 Technical corrigendum 1:2007 ２．状態調整 ISO 291: 2008 3. 測定 ISO 75-1: 2013 ISO 75-2: 2013 負荷力はA法（1.80MPa） B法（0.45MPa）
61 | 0125T | 東芝環境ソリューション株式会社 環境エンジニアリング事業部 分析エンジニアリング部 北関東分析センター | 化学製品 | 成形品・部材 | ICP/AES（誘導結合プラズマ発光分光分析法） | Cd,Pb | 高分子材料（ふっ素系樹脂を除く） | IEC 62321-5 第1.0版
62 | 0127T | （株）ダイワ | 化学製品 | 水 | ICP/MS（誘導結合プラズマ質量分析法） | カドミウム及びその化合物 | 浄水、水道水、原水 | 平成15年厚生労働省告示 第261号（平成15年、改正平成28年厚労省告示第115号） 別表6
62 | 0127T | （株）ダイワ | 化学製品 | 水 | ICP/MS（誘導結合プラズマ質量分析法） | セレン及びその化合物 | 浄水、水道水、原水 | 平成15年厚生労働省告示 第261号（平成15年、改正平成28年厚労省告示第115号） 別表6
62 | 0127T | （株）ダイワ | 化学製品 | 水 | ICP/MS（誘導結合プラズマ質量分析法） | 鉛及びその化合物 | 浄水、水道水、原水 | 平成15年厚生労働省告示 第261号（平成15年、改正平成28年厚労省告示第115号） 別表6
62 | 0127T | （株）ダイワ | 化学製品 | 水 | ICP/MS（誘導結合プラズマ質量分析法） | ヒ素及びその化合物 | 浄水、水道水、原水 | 平成15年厚生労働省告示 第261号（平成15年、改正平成28年厚労省告示第115号） 別表6
62 | 0127T | （株）ダイワ | 化学製品 | 水 | ICP/MS（誘導結合プラズマ質量分析法） | 六価クロム化合物 | 浄水、水道水、原水 | 平成15年厚生労働省告示 第261号（平成15年、改正平成28年厚労省告示第115号） 別表6
62 | 0127T | （株）ダイワ | 化学製品 | 水 | ICP/MS（誘導結合プラズマ質量分析法） | ほう素及びその化合物 | 浄水、水道水、原水 | 平成15年厚生労働省告示 第261号（平成15年、改正平成28年厚労省告示第115号） 別表6
62 | 0127T | （株）ダイワ | 化学製品 | 水 | ICP/MS（誘導結合プラズマ質量分析法） | 亜鉛及びその化合物 | 浄水、水道水、原水 | 平成15年厚生労働省告示 第261号（平成15年、改正平成28年厚労省告示第115号） 別表6
62 | 0127T | （株）ダイワ | 化学製品 | 水 | ICP/MS（誘導結合プラズマ質量分析法） | アルミニウム及びその化合物 | 浄水、水道水、原水 | 平成15年厚生労働省告示 第261号（平成15年、改正平成28年厚労省告示第115号） 別表6
62 | 0127T | （株）ダイワ | 化学製品 | 水 | ICP/MS（誘導結合プラズマ質量分析法） | 鉄及びその化合物 | 浄水、水道水、原水 | 平成15年厚生労働省告示 第261号（平成15年、改正平成28年厚労省告示第115号） 別表6
62 | 0127T | （株）ダイワ | 化学製品 | 水 | ICP/MS（誘導結合プラズマ質量分析法） | 銅及びその化合物 | 浄水、水道水、原水 | 平成15年厚生労働省告示 第261号（平成15年、改正平成28年厚労省告示第115号） 別表6
62 | 0127T | （株）ダイワ | 化学製品 | 水 | ICP/MS（誘導結合プラズマ質量分析法） | マンガン及びその化合物 | 浄水、水道水、原水 | 平成15年厚生労働省告示 第261号（平成15年、改正平成28年厚労省告示第115号） 別表6
62 | 0127T | （株）ダイワ | 化学製品 | 水 | IC（イオンクロマトグラフィー） | フッ素及びその化合物、塩化物イオン、硝酸態窒素及び亜硝酸態窒素、亜硝酸態窒素 | 浄水、水道水、原水 | 平成15年厚生労働省告示 第261号（平成15年、改正平成28年厚生省告示第115号） 別表第13

## T_環境
No. | 認定識別番号 | 事業者名 | 認定区分 | サブカテゴリー | 試験技術 | 試験項目 | 試験対象
1 | 0018 T | 国立研究開発法人農業・食品産業技術総合研究機構 食品研究部門 食品分析・標準化チーム | 化学製品 | 標準物質（試験） | PCR(ポリメラーゼ連鎖反応)法 | 遺伝子組換え体濃度 | トウモロコシ、大豆 （標準物質関連のものに限る）
1 | 0018 T | 国立研究開発法人農業・食品産業技術総合研究機構 食品研究部門 食品分析・標準化チーム | 化学製品 | 標準物質（試験） | ガンマ線スペクトロメトリー | 放射性セシウム | コメ、小麦（標準物質）
2 | 0044 RT | 富士フイルム和光純薬株式会社 東京工場 | 化学製品 | 有機 | NMR（核磁気共鳴分光分析法） | 含量（qNMR） | ゲニポシド、マグノロール、ペオノール
3 | 0046 T | シャープ株式会社 シャープ奈良試験センター | 化学製品 | その他 | 紫外・可視吸光光度分析法 | オゾン | 事務機器
3 | 0046 T | シャープ株式会社 シャープ奈良試験センター | 化学製品 | その他 | 重量分析 | 粉じん | 事務機器
3 | 0046 T | シャープ株式会社 シャープ奈良試験センター | 化学製品 | その他 | GC/MS（ガスクロマトグラフィー質量分析法） | VOC（3項目） | 事務機器
3 | 0046 T | シャープ株式会社 シャープ奈良試験センター | 化学製品 | その他 | 微粒子測定 | FP・UFP | 事務機器
4 | 0047 T | 株式会社リコー 品質技術本部 安全・環境センター 製品消費エネルギー測定試験所 | 化学製品 | 製造工程・製品放散物質 | 紫外・可視吸光光度分析法 | オゾン | 事務機器
4 | 0047 T | 株式会社リコー 品質技術本部 安全・環境センター 製品消費エネルギー測定試験所 | 化学製品 | 製造工程・製品放散物質 | 重量分析 | 粉じん | 事務機器
4 | 0047 T | 株式会社リコー 品質技術本部 安全・環境センター 製品消費エネルギー測定試験所 | 化学製品 | 製造工程・製品放散物質 | GC/MS（ガスクロマトグラフィー質量分析） | VOC（3項目）TVOC、ベンゼン、スチレン | 事務機器
4 | 0047 T | 株式会社リコー 品質技術本部 安全・環境センター 製品消費エネルギー測定試験所 | 化学製品 | 製造工程・製品放散物質 | 微粒子測定 | FP (微小粒子) 、UFP (超微小粒子) | 事務機器
4 | 0047 T | 株式会社リコー 品質技術本部 安全・環境センター 製品消費エネルギー測定試験所 | 化学製品 | 製造工程・製品放散物質 | LC（液体クロマトグラフィー） | ホルムアルデヒド、アセトアルデヒド | 事務機器
5 | 0050 T | イワタボルト株式会社 技術開発課 IBラボ | 化学製品 | 成形品・部材 | 紫外・可視吸光光度分析法 | 6 価クロム | クロメート皮膜
5 | 0050 T | イワタボルト株式会社 技術開発課 IBラボ | 化学製品 | 成形品・部材 | ICP/AES（誘導結合プラズマ発光分光分析法） | 鉛、カドミウム | 亜鉛メッキ
5 | 0050 T | イワタボルト株式会社 技術開発課 IBラボ | 化学製品 | 成形品・部材 | 蛍光X 線分析法 | 鉛、カドミウム、クロム、水銀 | 金属材料
6 | 0051 T | 株式会社環境ソルテック | 化学製品 | 水 | IC（イオンクロマトグラフィー） | F-, Cl-, NO2-，NO3-，PO43-，Br-，SO42- | 超純水
6 | 0056 T | 一般財団法人静岡県生活科学検査センター 焼津検査所 | 化学製品 | 水 | イオン電極法(含む pH 測定 ) | pH | 水源、原水、浄水
6 | 0056 T | 一般財団法人静岡県生活科学検査センター 焼津検査所 | 化学製品 | 水 | イオン電極法(含む pH 測定 ) | pH | 原水、浄水、水道水、飲料水
7 | 0058 T | 株式会社住化分析センター 千葉ラボラトリー | 化学製品 | 製造工程・製品放散物質 | LC（液体クロマトグラフィー） | VOC（ 3項目：ベンゼン、スチレン、ＴＶＯＣ)、ホルムアルデヒド、アセトアルデヒド、オゾン、粉じん、FP(微小粒子)及びUFP(超微小粒子) | 消耗品のある電子製品
7 | 0058 T | 株式会社住化分析センター 千葉ラボラトリー | 化学製品 | 製造工程・製品放散物質 | GC/MS（ガスクロマトグラフィー質量分析） | VOC（ 3項目：ベンゼン、スチレン、ＴＶＯＣ)、ホルムアルデヒド、アセトアルデヒド、オゾン、粉じん、FP(微小粒子)及びUFP(超微小粒子) | 消耗品のある電子製品
7 | 0058 T | 株式会社住化分析センター 千葉ラボラトリー | 化学製品 | 製造工程・製品放散物質 | 化学発光法 | VOC（ 3項目：ベンゼン、スチレン、ＴＶＯＣ)、ホルムアルデヒド、アセトアルデヒド、オゾン、粉じん、FP(微小粒子)及びUFP(超微小粒子) | 消耗品のある電子製品
7 | 0058 T | 株式会社住化分析センター 千葉ラボラトリー | 化学製品 | 製造工程・製品放散物質 | 重量分析 | VOC（ 3項目：ベンゼン、スチレン、ＴＶＯＣ)、ホルムアルデヒド、アセトアルデヒド、オゾン、粉じん、FP(微小粒子)及びUFP(超微小粒子) | 消耗品のある電子製品
7 | 0058 T | 株式会社住化分析センター 千葉ラボラトリー | 化学製品 | 製造工程・製品放散物質 | 微粒子測定 | VOC（ 3項目：ベンゼン、スチレン、ＴＶＯＣ)、ホルムアルデヒド、アセトアルデヒド、オゾン、粉じん、FP(微小粒子)及びUFP(超微小粒子) | 消耗品のある電子製品
7 | 0058 T | 株式会社住化分析センター 千葉ラボラトリー | 化学製品 | 製造工程・製品放散物質 | GC/MS（ガスクロマトグラフィー質量分析） | VOC(3項目：ベンゼン、スチレン、ＴＶＯＣ)、オゾン、粉じん、FP(微小粒子)及びUFP(超微小粒子) | プリント機能付の事務機器
7 | 0058 T | 株式会社住化分析センター 千葉ラボラトリー | 化学製品 | 製造工程・製品放散物質 | 化学発光法 | VOC(3項目：ベンゼン、スチレン、ＴＶＯＣ)、オゾン、粉じん、FP(微小粒子)及びUFP(超微小粒子) | プリント機能付の事務機器
7 | 0058 T | 株式会社住化分析センター 千葉ラボラトリー | 化学製品 | 製造工程・製品放散物質 | 重量分析 | VOC(3項目：ベンゼン、スチレン、ＴＶＯＣ)、オゾン、粉じん、FP(微小粒子)及びUFP(超微小粒子) | プリント機能付の事務機器
7 | 0058 T | 株式会社住化分析センター 千葉ラボラトリー | 化学製品 | 製造工程・製品放散物質 | 微粒子測定 | VOC(3項目：ベンゼン、スチレン、ＴＶＯＣ)、オゾン、粉じん、FP(微小粒子)及びUFP(超微小粒子) | プリント機能付の事務機器
7 | 0058 T | 株式会社住化分析センター 千葉ラボラトリー | 化学製品 | その他 | 重量分析 | ニコチン純度 | タバコ及びタバコ製品
8 | 0060 T | 高知県工業技術センター | 化学製品 | 成形品・部材 | ICP/AES（誘導結合プラズマ発光分光分析法） | カドミウム、鉛、クロム | 高分子材料（フッ素樹脂を除く）、電子機器 *1
8 | 0060 T | 高知県工業技術センター | 化学製品 | 成形品・部材 | ICP/AES（誘導結合プラズマ発光分光分析法） | カドミウム、鉛 | 金属材料 *1
8 | 0060 T | 高知県工業技術センター | 化学製品 | 成形品・部材 | 原子吸光分析法 | 水銀 | 高分子材料 (フッ素樹脂を除く)、金属材料、電子機器 *1
8 | 0060 T | 高知県工業技術センター | 化学製品 | 成形品・部材 | IC（イオンクロマトグラフィー） | 全臭素 | 高分子材料（フッ素樹脂を除く）、電子機器 *1
8 | 0060 T | 高知県工業技術センター | 化学製品 | 成形品・部材 | GC/MS（ガスクロマトグラフィー質量分析） | フタル酸エステル類(DEHP、BBP、DBP、DIBP) *2 | 高分子材料、電子部品 *1
9 | 0061 T | 一般社団法人愛知県薬剤師会 生活科学センター | 化学製品 | 水 | ICP/MS（誘導結合プラズマ質量分析法） | 鉄、亜鉛 | 浄水処理工程の水 （サンプリングを含む）
10 | 0066T | （株）日立産機ドライブ・ソリューションズ 環境ビジネス事業部 環境管理部 | 化学製品 | 水 | ICP/MS（誘導結合プラズマ質量分析法） | カドミウム及びその化合物 | 水道水、原水、浄水処理の水、飲料水（サンプリングを含む）
10 | 0066T | （株）日立産機ドライブ・ソリューションズ 環境ビジネス事業部 環境管理部 | 化学製品 | 水 | ICP/MS（誘導結合プラズマ質量分析法） | セレン及びその化合物 | 水道水、原水、浄水処理の水、飲料水（サンプリングを含む）
10 | 0066T | （株）日立産機ドライブ・ソリューションズ 環境ビジネス事業部 環境管理部 | 化学製品 | 水 | ICP/MS（誘導結合プラズマ質量分析法） | 鉛及びその化合物 | 水道水、原水、浄水処理の水、飲料水（サンプリングを含む）
10 | 0066T | （株）日立産機ドライブ・ソリューションズ 環境ビジネス事業部 環境管理部 | 化学製品 | 水 | ICP/MS（誘導結合プラズマ質量分析法） | ヒ素及びその化合物 | 水道水、原水、浄水処理の水、飲料水（サンプリングを含む）
10 | 0066T | （株）日立産機ドライブ・ソリューションズ 環境ビジネス事業部 環境管理部 | 化学製品 | 水 | ICP/MS（誘導結合プラズマ質量分析法） | 六価クロム及びその化合物 | 水道水、原水、浄水処理の水、飲料水（サンプリングを含む）
10 | 0066T | （株）日立産機ドライブ・ソリューションズ 環境ビジネス事業部 環境管理部 | 化学製品 | 水 | ICP/MS（誘導結合プラズマ質量分析法） | ホウ素及びその化合物 | 水道水、原水、浄水処理の水、飲料水（サンプリングを含む）
10 | 0066T | （株）日立産機ドライブ・ソリューションズ 環境ビジネス事業部 環境管理部 | 化学製品 | 水 | ICP/MS（誘導結合プラズマ質量分析法） | 亜鉛及びその化合物 | 水道水、原水、浄水処理の水、飲料水（サンプリングを含む）
10 | 0066T | （株）日立産機ドライブ・ソリューションズ 環境ビジネス事業部 環境管理部 | 化学製品 | 水 | ICP/MS（誘導結合プラズマ質量分析法） | アルミニウム及びその化合物 | 水道水、原水、浄水処理の水、飲料水（サンプリングを含む）
10 | 0066T | （株）日立産機ドライブ・ソリューションズ 環境ビジネス事業部 環境管理部 | 化学製品 | 水 | ICP/MS（誘導結合プラズマ質量分析法） | 鉄及びその化合物 | 水道水、原水、浄水処理の水、飲料水（サンプリングを含む）
10 | 0066T | （株）日立産機ドライブ・ソリューションズ 環境ビジネス事業部 環境管理部 | 化学製品 | 水 | ICP/MS（誘導結合プラズマ質量分析法） | 銅及びその化合物 | 水道水、原水、浄水処理の水、飲料水（サンプリングを含む）
10 | 0066T | （株）日立産機ドライブ・ソリューションズ 環境ビジネス事業部 環境管理部 | 化学製品 | 水 | ICP/MS（誘導結合プラズマ質量分析法） | マンガン及びその化合物 | 水道水、原水、浄水処理の水、飲料水（サンプリングを含む）
11 | 0067T | 一般財団法人化学研究評価機構 高分子試験・評価センター 東京事業所 | 化学製品 | 成形品・部材 | ICP/AES（誘導結合プラズマ発光分光分析法） | Sb、As、Ba、Cd、Cr、Pb、Hg、Se | おもちゃ
11 | 0067T | 一般財団法人化学研究評価機構 高分子試験・評価センター 東京事業所 | 化学製品 | 成形品・部材 | ICP/AES（誘導結合プラズマ発光分光分析法） | Sb、As、Ba、Cd、Cr、Pb、Hg、Se | 玩具
11 | 0067T | 一般財団法人化学研究評価機構 高分子試験・評価センター 東京事業所 | 化学製品 | 成形品・部材 | ICP/AES（誘導結合プラズマ発光分光分析法） | Cd、Pb、As | おもちゃの塗膜
12 | 0068T | 一般財団法人東海技術センター | 環境 | 水質 | GC/MS（ガスクロマトグラフィー質量分析） | シマジン、チオベンカルブ | 環境水、排水、地下水、下水
12 | 0068T | 一般財団法人東海技術センター | 環境 | 土壌 | ガンマ線スペクトロメトリー | Cs134、Cs137 | 土壌（試料採取を除く測定工程）
12 | 0068T | 一般財団法人東海技術センター | 化学製品 | 成形品・部材 | 原子吸光分析法 | Hg | RoHS指令対象製品（高分子材料）
12 | 0068T | 一般財団法人東海技術センター | 化学製品 | 成形品・部材 | ICP/AES（誘導結合プラズマ発光分光分析法) | Pb、Cd、Cr | RoHS指令対象製品（高分子材料）
12 | 0068T | 一般財団法人東海技術センター | 化学製品 | 成形品・部材 | 紫外・可視吸光光度分析法 | Cr6+ | RoHS指令対象製品（高分子材料）
12 | 0068T | 一般財団法人東海技術センター | 化学製品 | 成形品・部材 | GC/MS（ガスクロマトグラフィー質量分析） | DEHP、BBP、DBP、DIBP | RoHS指令対象製品（高分子材料）
12 | 0068T | 一般財団法人東海技術センター | 化学製品 | 製造工程・製品放散物質 | GC/MS（ガスクロマトグラフィー質量分析） | VOC | プリント機能付きの事務機器
12 | 0068T | 一般財団法人東海技術センター | 化学製品 | 製造工程・製品放散物質 | 紫外・可視吸光光度分析法 | オゾン | プリント機能付きの事務機器
12 | 0068T | 一般財団法人東海技術センター | 化学製品 | 製造工程・製品放散物質 | 化学発光法 | オゾン | プリント機能付きの事務機器
12 | 0068T | 一般財団法人東海技術センター | 化学製品 | 製造工程・製品放散物質 | 重量分析 | ダスト | プリント機能付きの事務機器
12 | 0068T | 一般財団法人東海技術センター | 化学製品 | 製造工程・製品放散物質 | 微粒子測定 | 微粒子及び超微粒子(FP/UFP) | プリント機能付きの事務機器
12 | 0068T | 一般財団法人東海技術センター | 化学製品 | 製造工程・製品放散物質 | LC（液体クロマトグラフィー） | ホルムアルデヒド及びアセトアルデヒド | 放散物質（プリント機能付きの事務機器）
13 | 0069T | オルガノ株式会社 開発センター | 化学製品 | 水 | ICP/MS（誘導結合プラズマ質量分析法） | ナトリウム | 超純水 [サンプリング有]
13 | 0069T | オルガノ株式会社 開発センター | 化学製品 | 水 | ICP/MS（誘導結合プラズマ質量分析法） | カリウム | 超純水 [サンプリング有]
13 | 0069T | オルガノ株式会社 開発センター | 化学製品 | 水 | ICP/MS（誘導結合プラズマ質量分析法） | カルシウム | 超純水 [サンプリング有]
13 | 0069T | オルガノ株式会社 開発センター | 化学製品 | 水 | ICP/MS（誘導結合プラズマ質量分析法） | マグネシウム | 超純水 [サンプリング有]
13 | 0069T | オルガノ株式会社 開発センター | 化学製品 | 水 | ICP/MS（誘導結合プラズマ質量分析法） | 銅 | 超純水 [サンプリング有]
13 | 0069T | オルガノ株式会社 開発センター | 化学製品 | 水 | ICP/MS（誘導結合プラズマ質量分析法） | 亜鉛 | 超純水 [サンプリング有]
13 | 0069T | オルガノ株式会社 開発センター | 化学製品 | 水 | ICP/MS（誘導結合プラズマ質量分析法） | 鉛 | 超純水 [サンプリング有]
13 | 0069T | オルガノ株式会社 開発センター | 化学製品 | 水 | ICP/MS（誘導結合プラズマ質量分析法） | カドミウム | 超純水 [サンプリング有]
13 | 0069T | オルガノ株式会社 開発センター | 化学製品 | 水 | ICP/MS（誘導結合プラズマ質量分析法） | ニッケル | 超純水 [サンプリング有]
13 | 0069T | オルガノ株式会社 開発センター | 化学製品 | 水 | ICP/MS（誘導結合プラズマ質量分析法） | コバルト | 超純水 [サンプリング有]
13 | 0069T | オルガノ株式会社 開発センター | 化学製品 | 水 | ICP/MS（誘導結合プラズマ質量分析法） | マンガン | 超純水 [サンプリング有]
13 | 0069T | オルガノ株式会社 開発センター | 化学製品 | 水 | ICP/MS（誘導結合プラズマ質量分析法） | クロム | 超純水 [サンプリング有]
13 | 0069T | オルガノ株式会社 開発センター | 化学製品 | 水 | ICP/MS（誘導結合プラズマ質量分析法） | アルミニウム | 超純水 [サンプリング有]
13 | 0069T | オルガノ株式会社 開発センター | 化学製品 | 水 | ICP/MS（誘導結合プラズマ質量分析法） | 鉄 | 超純水 [サンプリング有]
13 | 0069T | オルガノ株式会社 開発センター | 化学製品 | 水 | ICP/MS（誘導結合プラズマ質量分析法） | カドミウム及びその化合物 | 飲料水、原水、水道水、浄水 [サンプリング有]
13 | 0069T | オルガノ株式会社 開発センター | 化学製品 | 水 | ICP/MS（誘導結合プラズマ質量分析法） | セレン及びその化合物 | 飲料水、原水、水道水、浄水 [サンプリング有]
13 | 0069T | オルガノ株式会社 開発センター | 化学製品 | 水 | ICP/MS（誘導結合プラズマ質量分析法） | 鉛及びその化合物 | 飲料水、原水、水道水、浄水 [サンプリング有]
13 | 0069T | オルガノ株式会社 開発センター | 化学製品 | 水 | ICP/MS（誘導結合プラズマ質量分析法） | ヒ素及びその化合物 | 飲料水、原水、水道水、浄水 [サンプリング有]
13 | 0069T | オルガノ株式会社 開発センター | 化学製品 | 水 | ICP/MS（誘導結合プラズマ質量分析法） | 六価クロム及びその化合物 | 飲料水、原水、水道水、浄水 [サンプリング有]
13 | 0069T | オルガノ株式会社 開発センター | 化学製品 | 水 | ICP/MS（誘導結合プラズマ質量分析法） | 亜鉛及びその化合物 | 飲料水、原水、水道水、浄水 [サンプリング有]
13 | 0069T | オルガノ株式会社 開発センター | 化学製品 | 水 | ICP/MS（誘導結合プラズマ質量分析法） | アルミニウム及びその化合物 | 飲料水、原水、水道水、浄水 [サンプリング有]
13 | 0069T | オルガノ株式会社 開発センター | 化学製品 | 水 | ICP/MS（誘導結合プラズマ質量分析法） | 鉄及びその化合物 | 飲料水、原水、水道水、浄水 [サンプリング有]
13 | 0069T | オルガノ株式会社 開発センター | 化学製品 | 水 | ICP/MS（誘導結合プラズマ質量分析法） | マンガン及びその化合物 | 飲料水、原水、水道水、浄水 [サンプリング有]
13 | 0069T | オルガノ株式会社 開発センター | 化学製品 | 水 | ICP/MS（誘導結合プラズマ質量分析法） | 銅及びその化合物 | 飲料水、原水、水道水、浄水 [サンプリング有]
13 | 0069T | オルガノ株式会社 開発センター | 化学製品 | 水 | ICP/MS（誘導結合プラズマ質量分析法） | ホウ素及びその化合物 | 飲料水、原水、水道水、浄水 [サンプリング有]
13 | 0069T | オルガノ株式会社 開発センター | 化学製品 | 水 | GC/MS（ガスクロマトグラフィー質量分析法） | 四塩化炭素 | 飲料水、原水、水道水、浄水 [サンプリング有]
13 | 0069T | オルガノ株式会社 開発センター | 化学製品 | 水 | GC/MS（ガスクロマトグラフィー質量分析法） | cis-1,2-ジクロロエチレン及び trans-1,2-ジクロロエチレン | 飲料水、原水、水道水、浄水 [サンプリング有]
13 | 0069T | オルガノ株式会社 開発センター | 化学製品 | 水 | GC/MS（ガスクロマトグラフィー質量分析法） | ジクロロメタン | 飲料水、原水、水道水、浄水 [サンプリング有]
13 | 0069T | オルガノ株式会社 開発センター | 化学製品 | 水 | GC/MS（ガスクロマトグラフィー質量分析法） | テトラクロロエチレン | 飲料水、原水、水道水、浄水 [サンプリング有]
13 | 0069T | オルガノ株式会社 開発センター | 化学製品 | 水 | GC/MS（ガスクロマトグラフィー質量分析法） | トリクロロエチレン | 飲料水、原水、水道水、浄水 [サンプリング有]
13 | 0069T | オルガノ株式会社 開発センター | 化学製品 | 水 | GC/MS（ガスクロマトグラフィー質量分析法） | ベンゼン | 飲料水、原水、水道水、浄水 [サンプリング有]
13 | 0069T | オルガノ株式会社 開発センター | 化学製品 | 水 | GC/MS（ガスクロマトグラフィー質量分析法） | クロロホルム | 飲料水、原水、水道水、浄水 [サンプリング有]
13 | 0069T | オルガノ株式会社 開発センター | 化学製品 | 水 | GC/MS（ガスクロマトグラフィー質量分析法） | ジブロモクロロメタン | 飲料水、原水、水道水、浄水 [サンプリング有]
13 | 0069T | オルガノ株式会社 開発センター | 化学製品 | 水 | GC/MS（ガスクロマトグラフィー質量分析法） | ブロモジクロロメタン | 飲料水、原水、水道水、浄水 [サンプリング有]
13 | 0069T | オルガノ株式会社 開発センター | 化学製品 | 水 | GC/MS（ガスクロマトグラフィー質量分析法） | ブロモホルム | 飲料水、原水、水道水、浄水 [サンプリング有]
13 | 0069T | オルガノ株式会社 開発センター | 化学製品 | 水 | GC/MS（ガスクロマトグラフィー質量分析法） | 総トリハロメタン | 飲料水、原水、水道水、浄水 [サンプリング有]
13 | 0069T | オルガノ株式会社 開発センター | 化学製品 | 水 | TOC (全有機炭素) | TOC | 超純水、原水、医薬品製造用水
13 | 0069T | オルガノ株式会社 開発センター | 化学製品 | 水 | TOC (全有機炭素) | TOC | 飲料水、原水、水道水、浄水 [サンプリング有]
14 | 0070T | 株式会社新環境分析センター 新潟県分析センター | 化学製品 | 水 | ICP/MS（誘導結合プラズマ質量分析法） | カドミウム及びその化合物 | 水源、原水、浄水（工程水を含む）、給水栓水（貯水槽水道を含む）、船舶水、飲用井戸水
14 | 0070T | 株式会社新環境分析センター 新潟県分析センター | 化学製品 | 水 | ICP/MS（誘導結合プラズマ質量分析法） | セレン及びその化合物 | 水源、原水、浄水（工程水を含む）、給水栓水（貯水槽水道を含む）、船舶水、飲用井戸水
14 | 0070T | 株式会社新環境分析センター 新潟県分析センター | 化学製品 | 水 | ICP/MS（誘導結合プラズマ質量分析法） | 鉛及びその化合物 | 水源、原水、浄水（工程水を含む）、給水栓水（貯水槽水道を含む）、船舶水、飲用井戸水
14 | 0070T | 株式会社新環境分析センター 新潟県分析センター | 化学製品 | 水 | ICP/MS（誘導結合プラズマ質量分析法） | ヒ素及びその化合物 | 水源、原水、浄水（工程水を含む）、給水栓水（貯水槽水道を含む）、船舶水、飲用井戸水
14 | 0070T | 株式会社新環境分析センター 新潟県分析センター | 化学製品 | 水 | ICP/MS（誘導結合プラズマ質量分析法） | 六価クロム及びその化合物 | 水源、原水、浄水（工程水を含む）、給水栓水（貯水槽水道を含む）、船舶水、飲用井戸水
14 | 0070T | 株式会社新環境分析センター 新潟県分析センター | 化学製品 | 水 | ICP/MS（誘導結合プラズマ質量分析法） | ホウ素及びその化合物 | 水源、原水、浄水（工程水を含む）、給水栓水（貯水槽水道を含む）、船舶水、飲用井戸水
14 | 0070T | 株式会社新環境分析センター 新潟県分析センター | 化学製品 | 水 | ICP/MS（誘導結合プラズマ質量分析法） | 亜鉛及びその化合物 | 水源、原水、浄水（工程水を含む）、給水栓水（貯水槽水道を含む）、船舶水、飲用井戸水
14 | 0070T | 株式会社新環境分析センター 新潟県分析センター | 化学製品 | 水 | ICP/MS（誘導結合プラズマ質量分析法） | アルミニウム及びその化合物 | 水源、原水、浄水（工程水を含む）、給水栓水（貯水槽水道を含む）、船舶水、飲用井戸水
14 | 0070T | 株式会社新環境分析センター 新潟県分析センター | 化学製品 | 水 | ICP/MS（誘導結合プラズマ質量分析法） | 鉄及びその化合物 | 水源、原水、浄水（工程水を含む）、給水栓水（貯水槽水道を含む）、船舶水、飲用井戸水
14 | 0070T | 株式会社新環境分析センター 新潟県分析センター | 化学製品 | 水 | ICP/MS（誘導結合プラズマ質量分析法） | 銅及びその化合物 | 水源、原水、浄水（工程水を含む）、給水栓水（貯水槽水道を含む）、船舶水、飲用井戸水
14 | 0070T | 株式会社新環境分析センター 新潟県分析センター | 化学製品 | 水 | ICP/MS（誘導結合プラズマ質量分析法） | マンガン及びその化合物 | 水源、原水、浄水（工程水を含む）、給水栓水（貯水槽水道を含む）、船舶水、飲用井戸水
14 | 0070T | 株式会社新環境分析センター 新潟県分析センター | 化学製品 | 水 | IC（イオンクロマトグラフィー） | 亜硝酸態窒素 | 水源、原水、浄水（工程水を含む）、給水栓水（貯水槽水道を含む）、船舶水、飲用井戸水
14 | 0070T | 株式会社新環境分析センター 新潟県分析センター | 化学製品 | 水 | IC（イオンクロマトグラフィー） | 硝酸態窒素及び亜硝酸態窒素 | 水源、原水、浄水（工程水を含む）、給水栓水（貯水槽水道を含む）、船舶水、飲用井戸水
14 | 0070T | 株式会社新環境分析センター 新潟県分析センター | 化学製品 | 水 | IC（イオンクロマトグラフィー） | フッ素及びその化合物 | 水源、原水、浄水（工程水を含む）、給水栓水（貯水槽水道を含む）、船舶水、飲用井戸水
14 | 0070T | 株式会社新環境分析センター 新潟県分析センター | 化学製品 | 水 | IC（イオンクロマトグラフィー） | 塩素酸 | 水源、原水、浄水（工程水を含む）、給水栓水（貯水槽水道を含む）、船舶水、飲用井戸水
14 | 0070T | 株式会社新環境分析センター 新潟県分析センター | 化学製品 | 水 | IC（イオンクロマトグラフィー） | 塩化物イオン | 水源、原水、浄水（工程水を含む）、給水栓水（貯水槽水道を含む）、船舶水、飲用井戸水
14 | 0070T | 株式会社新環境分析センター 福島県分析センター | 化学製品 | 水 | IC（イオンクロマトグラフィー） | 亜硝酸態窒素 | 水源、原水、浄水（項挺水含む）、船舶水、飲用井戸水
14 | 0070T | 株式会社新環境分析センター 福島県分析センター | 化学製品 | 水 | IC（イオンクロマトグラフィー） | 硝酸態窒素及び亜硝酸態窒素 | 水源、原水、浄水（項挺水含む）、船舶水、飲用井戸水
14 | 0070T | 株式会社新環境分析センター 福島県分析センター | 化学製品 | 水 | IC（イオンクロマトグラフィー） | フッ素及びその化合物 | 水源、原水、浄水（項挺水含む）、船舶水、飲用井戸水
14 | 0070T | 株式会社新環境分析センター 福島県分析センター | 化学製品 | 水 | IC（イオンクロマトグラフィー） | 塩素酸 | 水源、原水、浄水（項挺水含む）、船舶水、飲用井戸水
14 | 0070T | 株式会社新環境分析センター 福島県分析センター | 化学製品 | 水 | IC（イオンクロマトグラフィー） | 塩化物イオン | 水源、原水、浄水（項挺水含む）、船舶水、飲用井戸水
14 | 0070T | 株式会社新環境分析センター 福島県分析センター | 環境 | 大気 | ガンマ線スペクトロメトリー | Cs-134、Cs-137 | 排ガス *1
14 | 0070T | 株式会社新環境分析センター 福島県分析センター | 環境 | 水質 | ガンマ線スペクトロメトリー | Cs-134、Cs-137 | 環境水、排水、底質 *1
14 | 0070T | 株式会社新環境分析センター 福島県分析センター | 環境 | 土壌 | ガンマ線スペクトロメトリー | Cs-134、Cs-137 | 土壌 *1
14 | 0070T | 株式会社新環境分析センター 福島県分析センター | 環境 | 廃棄物 | ガンマ線スペクトロメトリー | Cs-134、Cs-137 | 燃え殻、ばいじん、汚泥、溶融スラグ、溶融飛灰 *1
14 | 0070T | 株式会社新環境分析センター 福島県分析センター | 環境 | その他 | ガンマ線スペクトロメトリー | Cs-134、Cs-137 | 粉じん *1
15 | 0071T | 富士通クオリティ・ラボ・環境センター株式会社 | 化学製品 | 成形品・部材 | ICP/AES（誘導結合プラズマ発光分光分析法） | Hg | 高分子材料（フッ素樹脂を除く）、電子機器類 ＜サンプリング なし＞
15 | 0071T | 富士通クオリティ・ラボ・環境センター株式会社 | 化学製品 | 成形品・部材 | ICP/AES（誘導結合プラズマ発光分光分析法） | Pb、Cd | 高分子材料（フッ素樹脂を除く）、電子機器類 ＜サンプリング なし＞
15 | 0071T | 富士通クオリティ・ラボ・環境センター株式会社 | 環境 | 大気 | 質量分析 | 微小粒子状物質 | 大気 ＜サンプリング を含む＞
17 | 0073T | BASFジャパン株式会社 パフォーマンスマテリアルズ事業部 技術グループ 材料評価 | 化学製品 | 高分子 | 重量分析 | ガラス長繊維及び無機充填剤含有率 | PA、PBT、POM
17 | 0073T | BASFジャパン株式会社 パフォーマンスマテリアルズ事業部 技術グループ 材料評価 | 化学製品 | 高分子 | 電量滴定法 | 水分含有率 | PA、PBT、POM
17 | 0073T | BASFジャパン株式会社 パフォーマンスマテリアルズ事業部 技術グループ 材料評価 | 化学製品 | 高分子 | 密度 | 密度及び比重 | PA
17 | 0073T | BASFジャパン株式会社 パフォーマンスマテリアルズ事業部 技術グループ 材料評価 | 化学製品 | 高分子 | 密度 | 密度及び比重 | PBT
17 | 0073T | BASFジャパン株式会社 パフォーマンスマテリアルズ事業部 技術グループ 材料評価 | 化学製品 | 高分子 | 密度 | 密度及び比重 | POM
17 | 0073T | BASFジャパン株式会社 パフォーマンスマテリアルズ事業部 技術グループ 材料評価 | 化学製品 | 高分子 | 粘度 | 粘度数 | PA
17 | 0073T | BASFジャパン株式会社 パフォーマンスマテリアルズ事業部 技術グループ 材料評価 | 化学製品 | 高分子 | 粘度 | ポリマー希釈溶液の粘度 | PBT
17 | 0073T | BASFジャパン株式会社 パフォーマンスマテリアルズ事業部 技術グループ 材料評価 | 化学製品 | 高分子 | DSC(示差走査熱量測定） | 融点、結晶化温度 | PA
17 | 0073T | BASFジャパン株式会社 パフォーマンスマテリアルズ事業部 技術グループ 材料評価 | 化学製品 | 高分子 | DSC(示差走査熱量測定） | 融点、結晶化温度 | PBT
17 | 0073T | BASFジャパン株式会社 パフォーマンスマテリアルズ事業部 技術グループ 材料評価 | 化学製品 | 高分子 | DSC(示差走査熱量測定） | 融点、結晶化温度 | POM
17 | 0073T | BASFジャパン株式会社 パフォーマンスマテリアルズ事業部 技術グループ 材料評価 | 化学製品 | 高分子 | 成型特性試験（レオロジー） | MFR、MVR | PA、PBT
17 | 0073T | BASFジャパン株式会社 パフォーマンスマテリアルズ事業部 技術グループ 材料評価 | 化学製品 | 高分子 | 成型特性試験（レオロジー） | MFR、MVR | POM
17 | 0073T | BASFジャパン株式会社 パフォーマンスマテリアルズ事業部 技術グループ 材料評価 | 化学製品 | 高分子 | 機械的特性 | 引張特性 | PA
17 | 0073T | BASFジャパン株式会社 パフォーマンスマテリアルズ事業部 技術グループ 材料評価 | 化学製品 | 高分子 | 機械的特性 | 引張特性 | PBT
17 | 0073T | BASFジャパン株式会社 パフォーマンスマテリアルズ事業部 技術グループ 材料評価 | 化学製品 | 高分子 | 機械的特性 | 引張特性 | POM
17 | 0073T | BASFジャパン株式会社 パフォーマンスマテリアルズ事業部 技術グループ 材料評価 | 化学製品 | 高分子 | 機械的特性 | 曲げ特性 | PA
17 | 0073T | BASFジャパン株式会社 パフォーマンスマテリアルズ事業部 技術グループ 材料評価 | 化学製品 | 高分子 | 機械的特性 | 曲げ特性 | PBT
17 | 0073T | BASFジャパン株式会社 パフォーマンスマテリアルズ事業部 技術グループ 材料評価 | 化学製品 | 高分子 | 機械的特性 | 曲げ特性 | POM
17 | 0073T | BASFジャパン株式会社 パフォーマンスマテリアルズ事業部 技術グループ 材料評価 | 化学製品 | 高分子 | 機械的特性 | シャルピー衝撃強さ | PA
17 | 0073T | BASFジャパン株式会社 パフォーマンスマテリアルズ事業部 技術グループ 材料評価 | 化学製品 | 高分子 | 機械的特性 | シャルピー衝撃強さ | PBT
17 | 0073T | BASFジャパン株式会社 パフォーマンスマテリアルズ事業部 技術グループ 材料評価 | 化学製品 | 高分子 | 機械的特性 | シャルピー衝撃強さ | POM
17 | 0073T | BASFジャパン株式会社 パフォーマンスマテリアルズ事業部 技術グループ 材料評価 | 化学製品 | 高分子 | 機械的特性 | アイゾット衝撃強さ | PA
17 | 0073T | BASFジャパン株式会社 パフォーマンスマテリアルズ事業部 技術グループ 材料評価 | 化学製品 | 高分子 | 機械的特性 | アイゾット衝撃強さ | PBT
17 | 0073T | BASFジャパン株式会社 パフォーマンスマテリアルズ事業部 技術グループ 材料評価 | 化学製品 | 高分子 | 機械的特性 | アイゾット衝撃強さ | POM
17 | 0073T | BASFジャパン株式会社 パフォーマンスマテリアルズ事業部 技術グループ 材料評価 | 化学製品 | 高分子 | 熱的性質試験 | 荷重たわみ温度 | PA
17 | 0073T | BASFジャパン株式会社 パフォーマンスマテリアルズ事業部 技術グループ 材料評価 | 化学製品 | 高分子 | 熱的性質試験 | 荷重たわみ温度 | PBT
17 | 0073T | BASFジャパン株式会社 パフォーマンスマテリアルズ事業部 技術グループ 材料評価 | 化学製品 | 高分子 | 熱的性質試験 | 荷重たわみ温度 | POM
19 | 0075T | 株式会社環境公害センター | 環境 | 水質 | GC/MS（ガスクロマトグラフィー質量分析） | ダイオキシン類 | 工業用水、工場排水 （サンプリングを含む）
19 | 0075T | 株式会社環境公害センター | 環境 | 水質 | GC/MS（ガスクロマトグラフィー質量分析） | ダイオキシン類 | 環境水 （サンプリングを含む）
21 | 0077T | 神戸市水道局 事業部 水質試験所 | 化学製品 | 水 | ICP/MS（誘導結合プラズマ質量分析法） | Cd、Se、Pb、As、Cr(Ⅵ)、B、Zn、Al、Cu | 水源、原水、浄水工程水、浄水、送配水系統水及び給水栓水等 (サンプリングを含む)
21 | 0077T | 神戸市水道局 事業部 水質試験所 | 化学製品 | 水 | ICP/MS（誘導結合プラズマ質量分析法） | Sb、Ni、U | 水源、原水、浄水工程水、浄水、送配水系統水及び給水栓水等 (サンプリングを含む)
21 | 0077T | 神戸市水道局 事業部 水質試験所 | 化学製品 | 水 | ICP/MS（誘導結合プラズマ質量分析法） | Mo | 水源、原水、浄水工程水、浄水、送配水系統水及び給水栓水等 (サンプリングを含む)
21 | 0077T | 神戸市水道局 事業部 水質試験所 | 化学製品 | 水 | GC/MS（ガスクロマトグラフィー質量分析） | 四塩化炭素、シス-1,2-ジクロロエチレン及びトランス-1,2-ジクロロエチレン、ジクロロメタン、テトラクロロエチレン、トリクロロエチレン、ベンゼン、クロロホルム、ジブロモクロロメタン、ブロモジクロロメタン、ブロモホルム、総トリハロメタン | 水源、原水、浄水工程水、浄水、送配水系統水及び給水栓水等 (サンプリングを含む)
21 | 0077T | 神戸市水道局 事業部 水質試験所 | 化学製品 | 水 | GC/MS（ガスクロマトグラフィー質量分析） | 1,2-ジクロロエタン、トルエン、1,1,1-トリクロロエタン、1,1-ジクロロエチレン、メチル-t-ブチルエーテル | 水源、原水、浄水工程水、浄水、送配水系統水及び給水栓水等 (サンプリングを含む)
21 | 0077T | 神戸市水道局 事業部 水質試験所 | 化学製品 | 水 | GC/MS（ガスクロマトグラフィー質量分析） | 1,3-ジクロロプロペン | 水源、原水、浄水工程水、浄水、送配水系統水及び給水栓水等 (サンプリングを含む)
21 | 0077T | 神戸市水道局 事業部 水質試験所 | 化学製品 | 水 | GC/MS（ガスクロマトグラフィー質量分析） | キシレン | 水源、原水、浄水工程水、浄水、送配水系統水及び給水栓水等 (サンプリングを含む)
22 | 0078T | 株式会社上総環境調査センター | 化学製品 | 水 | ICP/MS（誘導結合プラズマ質量分析法） | Cd、Pb、Se、As、Cr、B、Zn、Al、Fe、Cu、Mn | 給水栓水、原水、浄水
22 | 0078T | 株式会社上総環境調査センター | 環境 | 水質 | GC/MS（ガスクロマトグラフィー質量分析） | VOC11物質 (備考１) | 用水、排水、環境水
23 | 0079T | 東京都水道局 多摩水道改革推進本部 調整部 | 化学製品 | 水 | ICP/MS（誘導結合プラズマ質量分析法） | B、Al、Cr6+、Mn、Fe、Cu、Zn、As、Se、Cd、Pb | 水源井戸水、原水、浄水及び給水栓水
23 | 0079T | 東京都水道局 多摩水道改革推進本部 調整部 | 化学製品 | 水 | ICP/MS（誘導結合プラズマ質量分析法） | Ni、Sb、U | 水源井戸水、原水、浄水及び給水栓水
23 | 0079T | 東京都水道局 多摩水道改革推進本部 調整部 | 化学製品 | 水 | ICP/MS（誘導結合プラズマ質量分析法） | Mo | 水源井戸水、原水、浄水及び給水栓水
23 | 0079T | 東京都水道局 多摩水道改革推進本部 調整部 | 化学製品 | 水 | GC/MS（ガスクロマトグラフィー質量分析） | VOC（＊１） | 水源井戸水、原水、浄水及び給水栓水
23 | 0079T | 東京都水道局 多摩水道改革推進本部 調整部 | 化学製品 | 水 | GC/MS（ガスクロマトグラフィー質量分析） | VOC（＊２） | 水源井戸水、原水、浄水及び給水栓水
24 | 0080T | 株式会社総合保健センター | 環境 | 水質 | ICP/AES（誘導結合プラズマ発光分光分析法） | 銅 | 用水、排水 （サンプリングを含む）
24 | 0080T | 株式会社総合保健センター | 環境 | 水質 | ICP/AES（誘導結合プラズマ発光分光分析法） | 亜鉛 | 用水、排水 （サンプリングを含む）
24 | 0080T | 株式会社総合保健センター | 環境 | 水質 | ICP/AES（誘導結合プラズマ発光分光分析法） | 鉛 | 用水、排水 （サンプリングを含む）
24 | 0080T | 株式会社総合保健センター | 環境 | 水質 | ICP/AES（誘導結合プラズマ発光分光分析法） | カドミウム | 用水、排水 （サンプリングを含む）
24 | 0080T | 株式会社総合保健センター | 化学製品 | 水 | ICP/MS（誘導結合プラズマ質量分析法） | 銅 | 上水、原水 （サンプリングを含む）
24 | 0080T | 株式会社総合保健センター | 化学製品 | 水 | ICP/MS（誘導結合プラズマ質量分析法） | 亜鉛 | 上水、原水 （サンプリングを含む）
24 | 0080T | 株式会社総合保健センター | 化学製品 | 水 | ICP/MS（誘導結合プラズマ質量分析法） | 鉛 | 上水、原水 （サンプリングを含む）
24 | 0080T | 株式会社総合保健センター | 化学製品 | 水 | ICP/MS（誘導結合プラズマ質量分析法） | カドミウム | 上水、原水 （サンプリングを含む）
25 | 0081T | 公益財団法人日本分析センター | 環境 | その他 | 液体シンチレーション計測 | トリチウム | 環境試料 *1 *2
25 | 0081T | 公益財団法人日本分析センター | 環境 | その他 | ベータ線計測 | 放射性ストロンチウム | 環境試料 *1 *2
25 | 0081T | 公益財団法人日本分析センター | 環境 | その他 | ベータ線計測 | 希ガス分析（大気）（クリプトン分析） | 大気 *2
25 | 0081T | 公益財団法人日本分析センター | 環境 | その他 | ガンマ線スペクトロメトリー | ガンマ線放出核種 | 環境試料 *1 *2
25 | 0081T | 公益財団法人日本分析センター | 環境 | その他 | ガンマ線スペクトロメトリー | ガンマ線放出核種 | 海水*2
25 | 0081T | 公益財団法人日本分析センター | 環境 | その他 | ガンマ線スペクトロメトリー | 放射性ヨウ素 | 環境試料 *1 *2
25 | 0081T | 公益財団法人日本分析センター | 環境 | その他 | ICP/MS（誘導結合プラズマ質量分析法） | ウラン分析 | 環境試料 *1 *2
25 | 0081T | 公益財団法人日本分析センター | 環境 | その他 | アルファ線スペクトロメトリー | プルトニウム | 環境試料 *1 *2
26 | 0082T | 富士フイルム和光純薬株式会社 大阪工場 | 化学製品 | 無機 | 容量分析（滴定法） | 1 mol/L 塩酸 | -
26 | 0082T | 富士フイルム和光純薬株式会社 大阪工場 | 化学製品 | 無機 | 容量分析（滴定法） | 0.1 mol/L 塩酸 | -
26 | 0082T | 富士フイルム和光純薬株式会社 大阪工場 | 化学製品 | 無機 | 容量分析（滴定法） | 0.5 mol/L 硫酸 | -
26 | 0082T | 富士フイルム和光純薬株式会社 大阪工場 | 化学製品 | 無機 | 容量分析（滴定法） | 0.05 mol/L 硫酸 | -
26 | 0082T | 富士フイルム和光純薬株式会社 大阪工場 | 化学製品 | 無機 | 容量分析（滴定法） | 1 mol/L 水酸化ナトリウム溶液 | -
26 | 0082T | 富士フイルム和光純薬株式会社 大阪工場 | 化学製品 | 無機 | 容量分析（滴定法） | 0.1 mol/L 水酸化ナトリウム溶液 | -
26 | 0082T | 富士フイルム和光純薬株式会社 大阪工場 | 化学製品 | 無機 | 容量分析（滴定法） | 0.1 mol/L チオ硫酸ナトリウム溶液 | -
26 | 0082T | 富士フイルム和光純薬株式会社 大阪工場 | 化学製品 | 無機 | 容量分析（滴定法） | 0.1 mol/L 硝酸銀溶液 | -
26 | 0082T | 富士フイルム和光純薬株式会社 大阪工場 | 化学製品 | 無機 | 容量分析（滴定法） | 0.005 mol/L 過マンガン酸カリウム溶液 | -
26 | 0082T | 富士フイルム和光純薬株式会社 大阪工場 | 化学製品 | 無機 | 容量分析（滴定法） | 0.02 mol/L 過マンガン酸カリウム液 | -
27 | 0084T | 株式会社東洋検査センター 延岡事業所 | 環境 | 水質 | ICP/AES（誘導結合プラズマ発光分光分析法） | ほう素(Ｂ) | 工場排水
27 | 0084T | 株式会社東洋検査センター 延岡事業所 | 環境 | 水質 | ICP/AES（誘導結合プラズマ発光分光分析法） | カルシウム(Ca) | 工場排水
27 | 0084T | 株式会社東洋検査センター 延岡事業所 | 環境 | 水質 | ICP/AES（誘導結合プラズマ発光分光分析法） | マグネシウム(Mg) | 工場排水
27 | 0084T | 株式会社東洋検査センター 延岡事業所 | 環境 | 水質 | ICP/AES（誘導結合プラズマ発光分光分析法） | 銅(Cu) | 工場排水
27 | 0084T | 株式会社東洋検査センター 延岡事業所 | 環境 | 水質 | ICP/AES（誘導結合プラズマ発光分光分析法） | 亜鉛(Zn) | 工場排水
27 | 0084T | 株式会社東洋検査センター 延岡事業所 | 環境 | 水質 | ICP/AES（誘導結合プラズマ発光分光分析法） | 鉛(Pb) | 工場排水
27 | 0084T | 株式会社東洋検査センター 延岡事業所 | 環境 | 水質 | ICP/AES（誘導結合プラズマ発光分光分析法） | カドミウム(Cd) | 工場排水
27 | 0084T | 株式会社東洋検査センター 延岡事業所 | 環境 | 水質 | ICP/AES（誘導結合プラズマ発光分光分析法） | マンガン(Mn) | 工場排水
27 | 0084T | 株式会社東洋検査センター 延岡事業所 | 環境 | 水質 | ICP/AES（誘導結合プラズマ発光分光分析法） | 鉄(Fe) | 工場排水
27 | 0084T | 株式会社東洋検査センター 延岡事業所 | 環境 | 水質 | ICP/AES（誘導結合プラズマ発光分光分析法） | アルミニウム(Al) | 工場排水
27 | 0084T | 株式会社東洋検査センター 延岡事業所 | 環境 | 水質 | ICP/AES（誘導結合プラズマ発光分光分析法） | ニッケル(Ni) | 工場排水
27 | 0084T | 株式会社東洋検査センター 延岡事業所 | 環境 | 水質 | ICP/AES（誘導結合プラズマ発光分光分析法） | ひ素(As) | 工場排水
27 | 0084T | 株式会社東洋検査センター 延岡事業所 | 環境 | 水質 | ICP/AES（誘導結合プラズマ発光分光分析法） | すず(Sn) | 工場排水
27 | 0084T | 株式会社東洋検査センター 延岡事業所 | 環境 | 水質 | ICP/AES（誘導結合プラズマ発光分光分析法） | 全クロム(全Cr) | 工場排水
27 | 0084T | 株式会社東洋検査センター 延岡事業所 | 環境 | 水質 | ICP/AES（誘導結合プラズマ発光分光分析法） | セレン(Se) | 工場排水
27 | 0084T | 株式会社東洋検査センター 延岡事業所 | 環境 | 水質 | ICP/AES（誘導結合プラズマ発光分光分析法） | モリブデン(Mo) | 工場排水
27 | 0084T | 株式会社東洋検査センター 延岡事業所 | 環境 | 水質 | ICP/AES（誘導結合プラズマ発光分光分析法） | バナジウム(V) | 工場排水
27 | 0084T | 株式会社東洋検査センター 延岡事業所 | 環境 | 水質 | ICP/AES（誘導結合プラズマ発光分光分析法） | ほう素(Ｂ) | 工業用水
| 0084T | 株式会社東洋検査センター 延岡事業所 | 環境 | 水質 | ICP/AES（誘導結合プラズマ発光分光分析法） | ひ素(As) | 工業用水
| 0084T | 株式会社東洋検査センター 延岡事業所 | 環境 | 水質 | ICP/AES（誘導結合プラズマ発光分光分析法） | カルシウム(Ca) | 工業用水
| 0084T | 株式会社東洋検査センター 延岡事業所 | 環境 | 水質 | ICP/AES（誘導結合プラズマ発光分光分析法） | マグネシウム(Mg) | 工業用水
| 0084T | 株式会社東洋検査センター 延岡事業所 | 環境 | 水質 | ICP/AES（誘導結合プラズマ発光分光分析法） | 銅(Cu) | 工業用水
| 0084T | 株式会社東洋検査センター 延岡事業所 | 環境 | 水質 | ICP/AES（誘導結合プラズマ発光分光分析法） | 亜鉛(Zn) | 工業用水
| 0084T | 株式会社東洋検査センター 延岡事業所 | 環境 | 水質 | ICP/AES（誘導結合プラズマ発光分光分析法） | カドミウム(Cd) | 工業用水
| 0084T | 株式会社東洋検査センター 延岡事業所 | 環境 | 水質 | ICP/AES（誘導結合プラズマ発光分光分析法） | ニッケル(Ni) | 工業用水
| 0084T | 株式会社東洋検査センター 延岡事業所 | 環境 | 水質 | ICP/AES（誘導結合プラズマ発光分光分析法） | すず(Sn) | 工業用水
| 0084T | 株式会社東洋検査センター 延岡事業所 | 環境 | 水質 | ICP/AES（誘導結合プラズマ発光分光分析法） | 鉛(Pb) | 工業用水
| 0084T | 株式会社東洋検査センター 延岡事業所 | 環境 | 水質 | ICP/AES（誘導結合プラズマ発光分光分析法） | マンガン(Mn) | 工業用水
| 0084T | 株式会社東洋検査センター 延岡事業所 | 環境 | 水質 | ICP/AES（誘導結合プラズマ発光分光分析法） | アルミニウム(Al) | 工業用水
| 0084T | 株式会社東洋検査センター 延岡事業所 | 環境 | 水質 | ICP/AES（誘導結合プラズマ発光分光分析法） | 鉄(Fe) | 工業用水
| 0084T | 株式会社東洋検査センター 延岡事業所 | 環境 | 水質 | ICP/AES（誘導結合プラズマ発光分光分析法） | 全クロム(全Cr) | 工業用水
| 0084T | 株式会社東洋検査センター 延岡事業所 | 環境 | 水質 | ICP/AES（誘導結合プラズマ発光分光分析法） | バナジウム(V) | 工業用水
27 | 0084T | 株式会社東洋検査センター 延岡事業所 | 化学製品 | 成形品・部材 | ICP/AES（誘導結合プラズマ発光分光分析法） | カドミウム(Cd) | 有機化学製品（ふっ素系樹脂及びゴムは除く）
27 | 0084T | 株式会社東洋検査センター 延岡事業所 | 化学製品 | 成形品・部材 | ICP/AES（誘導結合プラズマ発光分光分析法） | 鉛(Pb) | 有機化学製品（ふっ素系樹脂及びゴムは除く）
27 | 0084T | 株式会社東洋検査センター 延岡事業所 | 化学製品 | 成形品・部材 | ICP/AES（誘導結合プラズマ発光分光分析法） | クロム(Cr) | 有機化学製品（ふっ素系樹脂及びゴムは除く）
27 | 0084T | 株式会社東洋検査センター 延岡事業所 | 化学製品 | 成形品・部材 | ICP/MS（誘導結合プラズマ質量分析法） | カドミウム(Cd) | 有機化学製品（ふっ素系樹脂及びゴムは除く）
27 | 0084T | 株式会社東洋検査センター 延岡事業所 | 化学製品 | 成形品・部材 | ICP/MS（誘導結合プラズマ質量分析法） | 鉛(Pb) | 有機化学製品（ふっ素系樹脂及びゴムは除く）
27 | 0084T | 株式会社東洋検査センター 延岡事業所 | 化学製品 | 成形品・部材 | ICP/MS（誘導結合プラズマ質量分析法） | クロム(Cr) | 有機化学製品（ふっ素系樹脂及びゴムは除く）
27 | 0084T | 株式会社東洋検査センター 延岡事業所 | 化学製品 | 成形品・部材 | ICP/MS（誘導結合プラズマ質量分析法） | 水銀(Hg) | 有機化学製品（ふっ素系樹脂及びゴムは除く）
27 | 0084T | 株式会社東洋検査センター 延岡事業所 | 化学製品 | 成形品・部材 | ICP/MS（誘導結合プラズマ質量分析法） | 水銀(Hg) | 高分子材料（ふっ素系樹脂及びゴムは除く）、金属材料、電子機器
27 | 0084T | 株式会社東洋検査センター 延岡事業所 | 化学製品 | 成形品・部材 | ICP/MS（誘導結合プラズマ質量分析法） | カドミウム(Cd)、鉛(Pb) 、クロム(Cr) | 高分子材料（ふっ素系樹脂及びゴムは除く）
27 | 0084T | 株式会社東洋検査センター 延岡事業所 | 化学製品 | 成形品・部材 | ICP/MS（誘導結合プラズマ質量分析法） | カドミウム(Cd)、鉛(Pb) | 金属材料
27 | 0084T | 株式会社東洋検査センター 延岡事業所 | 化学製品 | 成形品・部材 | ICP/MS（誘導結合プラズマ質量分析法） | カドミウム(Cd)、鉛(Pb) | 電子機器
27 | 0084T | 株式会社東洋検査センター 延岡事業所 | 化学製品 | 成形品・部材 | ICP/AES（誘導結合プラズマ発光分光分析法） | カドミウム(Cd)、鉛(Pb) 、クロム(Cr) | 高分子材料（ふっ素系樹脂及びゴムは除く）
27 | 0084T | 株式会社東洋検査センター 延岡事業所 | 化学製品 | 成形品・部材 | ICP/AES（誘導結合プラズマ発光分光分析法） | カドミウム(Cd)、鉛(Pb) | 金属材料
27 | 0084T | 株式会社東洋検査センター 延岡事業所 | 化学製品 | 成形品・部材 | ICP/AES（誘導結合プラズマ発光分光分析法） | カドミウム(Cd)、鉛(Pb) | 電子機器
27 | 0084T | 株式会社東洋検査センター 延岡事業所 | 化学製品 | 成形品・部材 | GC/MS（ガスクロマトグラフィー質量分析） | ポリ臭化ビフェニル(PBB)、ポリ臭化ジフェニルエーテル(PBDE) | 高分子材料(PS-HI、PC+ABS、ABS)
27 | 0084T | 株式会社東洋検査センター 延岡事業所 | 化学製品 | 成形品・部材 | GC/MS（ガスクロマトグラフィー質量分析） | フタル酸ジイソブチル(DIBP)、フタル酸-n-ブチル(DBP)、フタル酸ベンジルブチル(BBP)、フタル酸ジ-(2-エチルヘキシル)(DEHP) | 高分子材料
27 | 0084T | 株式会社東洋検査センター 延岡事業所 | 化学製品 | 成形品・部材 | 紫外・可視吸光光度分析法 | 六価クロム(Cr(Ⅵ)) | 高分子材料(ABS、PC、PVC、未知のポリマー)、アンチモンを含まない電子機器
27 | 0084T | 株式会社東洋検査センター 延岡事業所 | 化学製品 | 成形品・部材 | IC（イオンクロマトグラフィー） | フッ素(F)、塩素(Cl)、臭素(Br)、ヨウ素(I)及び硫黄(S) | 高分子材料
27 | 0084T | 株式会社東洋検査センター 延岡事業所 | 化学製品 | 成形品・部材 | IC（イオンクロマトグラフィー） | 臭素(Br) | 高分子材料、電子部品
28 | 0085T | 株式会社ユニケミー 本社・技術本部 株式会社ユニケミー 東館 | 環境 | 水質 | GC/MS（ガスクロマトグラフィー質量分析） | VOC（11種）*1 | 排水（サンプリングを含む）
28 | 0085T | 株式会社ユニケミー 本社・技術本部 株式会社ユニケミー 東館 | 環境 | 水質 | GC/MS（ガスクロマトグラフィー質量分析） | VOC（11種）*1 | 環境水（サンプリングを含む）
28 | 0085T | 株式会社ユニケミー 本社・技術本部 株式会社ユニケミー 東館 | 環境 | 土壌 | GC/MS（ガスクロマトグラフィー質量分析） | VOC（11種）*2 | 土壌（サンプリングを含む）
28 | 0085T | 株式会社ユニケミー 本社・技術本部 株式会社ユニケミー 東館 | 環境 | 廃棄物 | GC/MS（ガスクロマトグラフィー質量分析） | VOC（11種）*1 | 産業廃棄物（サンプリングを含む）
28 | 0085T | 株式会社ユニケミー 本社・技術本部 株式会社ユニケミー 東館 | 化学製品 | 水 | GC/MS（ガスクロマトグラフィー質量分析） | VOC（11種）*3 | 飲料水、水道水（サンプリングを含む）
29 | 0086T | 一般財団法人岐阜県公衆衛生検査センター | 環境 | 水質 | ICP/MS（誘導結合プラズマ質量分析法） | 銅 | 工場排水 （サンプリングを含む）
29 | 0086T | 一般財団法人岐阜県公衆衛生検査センター | 環境 | 水質 | ICP/MS（誘導結合プラズマ質量分析法） | 亜鉛 | 工場排水 （サンプリングを含む）
29 | 0086T | 一般財団法人岐阜県公衆衛生検査センター | 環境 | 水質 | ICP/MS（誘導結合プラズマ質量分析法） | 鉛 | 工場排水 （サンプリングを含む）
29 | 0086T | 一般財団法人岐阜県公衆衛生検査センター | 環境 | 水質 | ICP/MS（誘導結合プラズマ質量分析法） | カドミウム | 工場排水 （サンプリングを含む）
29 | 0086T | 一般財団法人岐阜県公衆衛生検査センター | 環境 | 水質 | ICP/MS（誘導結合プラズマ質量分析法） | マンガン | 工場排水 （サンプリングを含む）
29 | 0086T | 一般財団法人岐阜県公衆衛生検査センター | 環境 | 水質 | ICP/MS（誘導結合プラズマ質量分析法） | クロム | 工場排水 （サンプリングを含む）
29 | 0086T | 一般財団法人岐阜県公衆衛生検査センター | 環境 | 水質 | ICP/MS（誘導結合プラズマ質量分析法） | 鉛 | 環境水、地下水（サンプリングを含む）
29 | 0086T | 一般財団法人岐阜県公衆衛生検査センター | 環境 | 水質 | ICP/MS（誘導結合プラズマ質量分析法） | カドミウム | 環境水、地下水（サンプリングを含む）
29 | 0086T | 一般財団法人岐阜県公衆衛生検査センター | 環境 | 水質 | 紫外・可視吸光光度分析法 | 六価クロム | 工場排水、環境水、地下水（サンプリングを含む）
29 | 0086T | 一般財団法人岐阜県公衆衛生検査センター | 環境 | 水質 | GC/MS（ガスクロマトグラフィー質量分析） | VOC 20物質＊１ | 工場排水 （サンプリングを含む）
29 | 0086T | 一般財団法人岐阜県公衆衛生検査センター | 環境 | 水質 | GC/MS（ガスクロマトグラフィー質量分析） | VOC 11物質＊２ | 工場排水、環境水、地下水（サンプリングを含む）
29 | 0086T | 一般財団法人岐阜県公衆衛生検査センター | 化学製品 | 水 | ICP/MS（誘導結合プラズマ質量分析法） | カドミウム、セレン、鉛、ヒ素、六価クロム、ホウ素、亜鉛、アルミニウム、鉄、銅、マンガン、ナトリウム、カルシウム、マグネシウム等（硬度） | 水道水 （サンプリングを含む）
29 | 0086T | 一般財団法人岐阜県公衆衛生検査センター | 化学製品 | 水 | GC/MS（ガスクロマトグラフィー質量分析） | VOC12 物質*3 | 水道水 （サンプリングを含む）
30 | 0088T | 一般財団法人千葉県薬剤師会検査センター 本館、2号館、3号館、緑の森研究所 | 環境 | 水質 | ICP/MS（誘導結合プラズマ質量分析法） | 鉛 | 工場排水、環境水（サンプリングを含む）
30 | 0088T | 一般財団法人千葉県薬剤師会検査センター 本館、2号館、3号館、緑の森研究所 | 化学製品 | 水 | 原子吸光分析法 | 水銀及びその化合物 | 水道水、原水、浄化処理工程の水、飲料水（サンプリングを含む）
30 | 0088T | 一般財団法人千葉県薬剤師会検査センター 本館、2号館、3号館、緑の森研究所 | 化学製品 | 水 | ICP/AES（誘導結合プラズマ発光分光分析法） | ナトリウム及びその化合物 | 水道水、原水、浄化処理工程の水、飲料水（サンプリングを含む）
30 | 0088T | 一般財団法人千葉県薬剤師会検査センター 本館、2号館、3号館、緑の森研究所 | 化学製品 | 水 | ICP/AES（誘導結合プラズマ発光分光分析法） | カルシウム、マグネシウム等（硬度） | 水道水、原水、浄化処理工程の水、飲料水（サンプリングを含む）
30 | 0088T | 一般財団法人千葉県薬剤師会検査センター 本館、2号館、3号館、緑の森研究所 | 化学製品 | 水 | ICP/MS（誘導結合プラズマ質量分析法） | カドミウム及びその化合物 | 水道水、原水、浄化処理工程の水、飲料水（サンプリングを含む）
30 | 0088T | 一般財団法人千葉県薬剤師会検査センター 本館、2号館、3号館、緑の森研究所 | 化学製品 | 水 | ICP/MS（誘導結合プラズマ質量分析法） | セレン及びその化合物 | 水道水、原水、浄化処理工程の水、飲料水（サンプリングを含む）
30 | 0088T | 一般財団法人千葉県薬剤師会検査センター 本館、2号館、3号館、緑の森研究所 | 化学製品 | 水 | ICP/MS（誘導結合プラズマ質量分析法） | 鉛及びその化合物 | 水道水、原水、浄化処理工程の水、飲料水（サンプリングを含む）
30 | 0088T | 一般財団法人千葉県薬剤師会検査センター 本館、2号館、3号館、緑の森研究所 | 化学製品 | 水 | ICP/MS（誘導結合プラズマ質量分析法） | ヒ素及びその化合物 | 水道水、原水、浄化処理工程の水、飲料水（サンプリングを含む）
30 | 0088T | 一般財団法人千葉県薬剤師会検査センター 本館、2号館、3号館、緑の森研究所 | 化学製品 | 水 | ICP/MS（誘導結合プラズマ質量分析法） | 六価クロム化合物 | 水道水、原水、浄化処理工程の水、飲料水（サンプリングを含む）
30 | 0088T | 一般財団法人千葉県薬剤師会検査センター 本館、2号館、3号館、緑の森研究所 | 化学製品 | 水 | ICP/MS（誘導結合プラズマ質量分析法） | ホウ素及びその化合物 | 水道水、原水、浄化処理工程の水、飲料水（サンプリングを含む）
30 | 0088T | 一般財団法人千葉県薬剤師会検査センター 本館、2号館、3号館、緑の森研究所 | 化学製品 | 水 | ICP/MS（誘導結合プラズマ質量分析法） | 亜鉛及びその化合物 | 水道水、原水、浄化処理工程の水、飲料水（サンプリングを含む）
30 | 0088T | 一般財団法人千葉県薬剤師会検査センター 本館、2号館、3号館、緑の森研究所 | 化学製品 | 水 | ICP/MS（誘導結合プラズマ質量分析法） | アルミニウム及びその化合物 | 水道水、原水、浄化処理工程の水、飲料水（サンプリングを含む）
30 | 0088T | 一般財団法人千葉県薬剤師会検査センター 本館、2号館、3号館、緑の森研究所 | 化学製品 | 水 | ICP/MS（誘導結合プラズマ質量分析法） | 鉄及びその化合物 | 水道水、原水、浄化処理工程の水、飲料水（サンプリングを含む）
30 | 0088T | 一般財団法人千葉県薬剤師会検査センター 本館、2号館、3号館、緑の森研究所 | 化学製品 | 水 | ICP/MS（誘導結合プラズマ質量分析法） | 銅及びその化合物 | 水道水、原水、浄化処理工程の水、飲料水（サンプリングを含む）
30 | 0088T | 一般財団法人千葉県薬剤師会検査センター 本館、2号館、3号館、緑の森研究所 | 化学製品 | 水 | ICP/MS（誘導結合プラズマ質量分析法） | ナトリウム及びその化合物 | 水道水、原水、浄化処理工程の水、飲料水（サンプリングを含む）
30 | 0088T | 一般財団法人千葉県薬剤師会検査センター 本館、2号館、3号館、緑の森研究所 | 化学製品 | 水 | ICP/MS（誘導結合プラズマ質量分析法） | マンガン及びその化合物 | 水道水、原水、浄化処理工程の水、飲料水（サンプリングを含む）
30 | 0088T | 一般財団法人千葉県薬剤師会検査センター 本館、2号館、3号館、緑の森研究所 | 化学製品 | 水 | ICP/MS（誘導結合プラズマ質量分析法） | カルシウム、マグネシウム等（硬度） | 水道水、原水、浄化処理工程の水、飲料水（サンプリングを含む）
30 | 0088T | 一般財団法人千葉県薬剤師会検査センター 本館、2号館、3号館、緑の森研究所 | 化学製品 | 水 | 重量分析 | 蒸発残留物 | 水道水、原水、浄化処理工程の水、飲料水（サンプリングを含む）
30 | 0088T | 一般財団法人千葉県薬剤師会検査センター 本館、2号館、3号館、緑の森研究所 | 化学製品 | 水 | LC（液体クロマトグラフィー） | 陰イオン界面活性剤 | 水道水、原水、浄化処理工程の水、飲料水（サンプリングを含む）
30 | 0088T | 一般財団法人千葉県薬剤師会検査センター 本館、2号館、3号館、緑の森研究所 | 化学製品 | 水 | LC（液体クロマトグラフィー） | 非イオン界面活性剤 | 水道水、原水、浄化処理工程の水、飲料水（サンプリングを含む）
30 | 0088T | 一般財団法人千葉県薬剤師会検査センター 本館、2号館、3号館、緑の森研究所 | 化学製品 | 水 | GC/MS（ガスクロマトグラフィー質量分析） | VOC（10項目）*１ | 水道水、原水、浄化処理工程の水、飲料水（サンプリングを含む）
30 | 0088T | 一般財団法人千葉県薬剤師会検査センター 本館、2号館、3号館、緑の森研究所 | 化学製品 | 水 | GC/MS（ガスクロマトグラフィー質量分析） | VOC（4項目）*2 | 水道水、原水、浄化処理工程の水、飲料水（サンプリングを含む）
30 | 0088T | 一般財団法人千葉県薬剤師会検査センター 本館、2号館、3号館、緑の森研究所 | 化学製品 | 水 | GC/MS（ガスクロマトグラフィー質量分析） | 1,3‐ジクロロプロペン*3 | 水道水、原水、浄化処理工程の水、飲料水（サンプリングを含む）
30 | 0088T | 一般財団法人千葉県薬剤師会検査センター 本館、2号館、3号館、緑の森研究所 | 化学製品 | 水 | GC/MS（ガスクロマトグラフィー質量分析） | VOC（22項目）*4 | 水道水、原水、浄化処理工程の水、飲料水（サンプリングを含む）
30 | 0088T | 一般財団法人千葉県薬剤師会検査センター 本館、2号館、3号館、緑の森研究所 | 化学製品 | 水 | GC/MS（ガスクロマトグラフィー質量分析） | 四塩化炭素♯ | 水道水、原水、浄化処理工程の水、飲料水（サンプリングを含む）
30 | 0088T | 一般財団法人千葉県薬剤師会検査センター 本館、2号館、3号館、緑の森研究所 | 化学製品 | 水 | GC/MS（ガスクロマトグラフィー質量分析） | 1,4-ジオキサン | 水道水、原水、浄化処理工程の水、飲料水（サンプリングを含む）
30 | 0088T | 一般財団法人千葉県薬剤師会検査センター 本館、2号館、3号館、緑の森研究所 | 化学製品 | 水 | GC/MS（ガスクロマトグラフィー質量分析） | シス-1,2-ジクロロエチレン及びトランス-1,2-ジクロロエチレン♯ | 水道水、原水、浄化処理工程の水、飲料水（サンプリングを含む）
30 | 0088T | 一般財団法人千葉県薬剤師会検査センター 本館、2号館、3号館、緑の森研究所 | 化学製品 | 水 | GC/MS（ガスクロマトグラフィー質量分析） | ジクロロメタン♯ | 水道水、原水、浄化処理工程の水、飲料水（サンプリングを含む）
30 | 0088T | 一般財団法人千葉県薬剤師会検査センター 本館、2号館、3号館、緑の森研究所 | 化学製品 | 水 | GC/MS（ガスクロマトグラフィー質量分析） | テトラクロロエチレン♯ | 水道水、原水、浄化処理工程の水、飲料水（サンプリングを含む）
30 | 0088T | 一般財団法人千葉県薬剤師会検査センター 本館、2号館、3号館、緑の森研究所 | 化学製品 | 水 | GC/MS（ガスクロマトグラフィー質量分析） | トリクロロエチレン♯ | 水道水、原水、浄化処理工程の水、飲料水（サンプリングを含む）
30 | 0088T | 一般財団法人千葉県薬剤師会検査センター 本館、2号館、3号館、緑の森研究所 | 化学製品 | 水 | GC/MS（ガスクロマトグラフィー質量分析） | ベンゼン♯ | 水道水、原水、浄化処理工程の水、飲料水（サンプリングを含む）
30 | 0088T | 一般財団法人千葉県薬剤師会検査センター 本館、2号館、3号館、緑の森研究所 | 化学製品 | 水 | GC/MS（ガスクロマトグラフィー質量分析） | クロロ酢酸 | 水道水、原水、浄化処理工程の水、飲料水（サンプリングを含む）
30 | 0088T | 一般財団法人千葉県薬剤師会検査センター 本館、2号館、3号館、緑の森研究所 | 化学製品 | 水 | GC/MS（ガスクロマトグラフィー質量分析） | クロロホルム♯ | 水道水、原水、浄化処理工程の水、飲料水（サンプリングを含む）
30 | 0088T | 一般財団法人千葉県薬剤師会検査センター 本館、2号館、3号館、緑の森研究所 | 化学製品 | 水 | GC/MS（ガスクロマトグラフィー質量分析） | ジクロロ酢酸 | 水道水、原水、浄化処理工程の水、飲料水（サンプリングを含む）
30 | 0088T | 一般財団法人千葉県薬剤師会検査センター 本館、2号館、3号館、緑の森研究所 | 化学製品 | 水 | GC/MS（ガスクロマトグラフィー質量分析） | ジブロモクロロメタン♯ | 水道水、原水、浄化処理工程の水、飲料水（サンプリングを含む）
30 | 0088T | 一般財団法人千葉県薬剤師会検査センター 本館、2号館、3号館、緑の森研究所 | 化学製品 | 水 | GC/MS（ガスクロマトグラフィー質量分析） | 総トリハロメタン♯ | 水道水、原水、浄化処理工程の水、飲料水（サンプリングを含む）
30 | 0088T | 一般財団法人千葉県薬剤師会検査センター 本館、2号館、3号館、緑の森研究所 | 化学製品 | 水 | GC/MS（ガスクロマトグラフィー質量分析） | トリクロロ酢酸 | 水道水、原水、浄化処理工程の水、飲料水（サンプリングを含む）
30 | 0088T | 一般財団法人千葉県薬剤師会検査センター 本館、2号館、3号館、緑の森研究所 | 化学製品 | 水 | GC/MS（ガスクロマトグラフィー質量分析） | ブロモジクロロメタン♯ | 水道水、原水、浄化処理工程の水、飲料水（サンプリングを含む）
30 | 0088T | 一般財団法人千葉県薬剤師会検査センター 本館、2号館、3号館、緑の森研究所 | 化学製品 | 水 | GC/MS（ガスクロマトグラフィー質量分析） | ブロモホルム♯ | 水道水、原水、浄化処理工程の水、飲料水（サンプリングを含む）
30 | 0088T | 一般財団法人千葉県薬剤師会検査センター 本館、2号館、3号館、緑の森研究所 | 化学製品 | 水 | GC/MS（ガスクロマトグラフィー質量分析） | ホルムアルデヒド | 水道水、原水、浄化処理工程の水、飲料水（サンプリングを含む）
30 | 0088T | 一般財団法人千葉県薬剤師会検査センター 本館、2号館、3号館、緑の森研究所 | 化学製品 | 水 | GC/MS（ガスクロマトグラフィー質量分析） | ジェオスミン | 水道水、原水、浄化処理工程の水、飲料水（サンプリングを含む）
30 | 0088T | 一般財団法人千葉県薬剤師会検査センター 本館、2号館、3号館、緑の森研究所 | 化学製品 | 水 | GC/MS（ガスクロマトグラフィー質量分析） | 2-メチルイソボルネオール | 水道水、原水、浄化処理工程の水、飲料水（サンプリングを含む）
30 | 0088T | 一般財団法人千葉県薬剤師会検査センター 本館、2号館、3号館、緑の森研究所 | 化学製品 | 水 | GC/MS（ガスクロマトグラフィー質量分析） | フェノール類 | 水道水、原水、浄化処理工程の水、飲料水（サンプリングを含む）
30 | 0088T | 一般財団法人千葉県薬剤師会検査センター 本館、2号館、3号館、緑の森研究所 | 化学製品 | 水 | LC/MS（液体クロマトグラフィー質量分析） | クロロ酢酸 | 水道水、原水、浄化処理工程の水、飲料水（サンプリングを含む）
30 | 0088T | 一般財団法人千葉県薬剤師会検査センター 本館、2号館、3号館、緑の森研究所 | 化学製品 | 水 | LC/MS（液体クロマトグラフィー質量分析） | ジクロロ酢酸 | 水道水、原水、浄化処理工程の水、飲料水（サンプリングを含む）
30 | 0088T | 一般財団法人千葉県薬剤師会検査センター 本館、2号館、3号館、緑の森研究所 | 化学製品 | 水 | LC/MS（液体クロマトグラフィー質量分析） | トリクロロ酢酸 | 水道水、原水、浄化処理工程の水、飲料水（サンプリングを含む）
30 | 0088T | 一般財団法人千葉県薬剤師会検査センター 本館、2号館、3号館、緑の森研究所 | 化学製品 | 水 | 微生物定量 | 一般細菌 | 水道水、原水、浄化処理工程の水、飲料水（サンプリングを含む）
30 | 0088T | 一般財団法人千葉県薬剤師会検査センター 本館、2号館、3号館、緑の森研究所 | 化学製品 | 水 | 酵素法 | 大腸菌 | 水道水、原水、浄化処理工程の水、飲料水（サンプリングを含む）
30 | 0088T | 一般財団法人千葉県薬剤師会検査センター 本館、2号館、3号館、緑の森研究所 | 化学製品 | 水 | IC（イオンクロマトグラフィー） | 亜硝酸態窒素 | 水道水、原水、浄化処理工程の水、飲料水（サンプリングを含む）
30 | 0088T | 一般財団法人千葉県薬剤師会検査センター 本館、2号館、3号館、緑の森研究所 | 化学製品 | 水 | IC（イオンクロマトグラフィー） | シアン化物イオン及び塩化シアン | 水道水、原水、浄化処理工程の水、飲料水（サンプリングを含む）
30 | 0088T | 一般財団法人千葉県薬剤師会検査センター 本館、2号館、3号館、緑の森研究所 | 化学製品 | 水 | IC（イオンクロマトグラフィー） | 硝酸態窒素及び亜硝酸態窒素 | 水道水、原水、浄化処理工程の水、飲料水（サンプリングを含む）
30 | 0088T | 一般財団法人千葉県薬剤師会検査センター 本館、2号館、3号館、緑の森研究所 | 化学製品 | 水 | IC（イオンクロマトグラフィー） | フッ素及びその化合物 | 水道水、原水、浄化処理工程の水、飲料水（サンプリングを含む）
30 | 0088T | 一般財団法人千葉県薬剤師会検査センター 本館、2号館、3号館、緑の森研究所 | 化学製品 | 水 | IC（イオンクロマトグラフィー） | 塩素酸 | 水道水、原水、浄化処理工程の水、飲料水（サンプリングを含む）
30 | 0088T | 一般財団法人千葉県薬剤師会検査センター 本館、2号館、3号館、緑の森研究所 | 化学製品 | 水 | IC（イオンクロマトグラフィー） | 臭素酸 | 水道水、原水、浄化処理工程の水、飲料水（サンプリングを含む）
30 | 0088T | 一般財団法人千葉県薬剤師会検査センター 本館、2号館、3号館、緑の森研究所 | 化学製品 | 水 | IC（イオンクロマトグラフィー） | 塩化物イオン | 水道水、原水、浄化処理工程の水、飲料水（サンプリングを含む）
30 | 0088T | 一般財団法人千葉県薬剤師会検査センター 本館、2号館、3号館、緑の森研究所 | 化学製品 | 水 | イオン電極法(含む pH 測定 ) | pH値 | 水道水、原水、浄化処理工程の水、飲料水（サンプリングを含む）
30 | 0088T | 一般財団法人千葉県薬剤師会検査センター 本館、2号館、3号館、緑の森研究所 | 化学製品 | 水 | その他 | 味 | 水道水、原水、浄化処理工程の水、飲料水（サンプリングを含む）
30 | 0088T | 一般財団法人千葉県薬剤師会検査センター 本館、2号館、3号館、緑の森研究所 | 化学製品 | 水 | その他 | 臭気 | 水道水、原水、浄化処理工程の水、飲料水（サンプリングを含む）
30 | 0088T | 一般財団法人千葉県薬剤師会検査センター 本館、2号館、3号館、緑の森研究所 | 化学製品 | 水 | その他 | 色度 | 水道水、原水、浄化処理工程の水、飲料水（サンプリングを含む）
30 | 0088T | 一般財団法人千葉県薬剤師会検査センター 本館、2号館、3号館、緑の森研究所 | 化学製品 | 水 | その他 | 濁度 | 水道水、原水、浄化処理工程の水、飲料水（サンプリングを含む）
30 | 0088T | 一般財団法人千葉県薬剤師会検査センター 本館、2号館、3号館、緑の森研究所 | 化学製品 | 水 | TOC（全有機炭素） | 有機物（全有機体炭素(TOC)の量） | 水道水、原水、浄化処理工程の水、飲料水（サンプリングを含む）
30 | 0088T | 一般財団法人千葉県薬剤師会検査センター 本館、2号館、3号館、緑の森研究所 | 環境 | 水質 | GC/MS（ガスクロマトグラフィー質量分析） | ダイオキシン類 | 工業用水、工場排水（サンプリングを含む）
30 | 0088T | 一般財団法人千葉県薬剤師会検査センター 本館、2号館、3号館、緑の森研究所 | 環境 | 水質 | GC/MS（ガスクロマトグラフィー質量分析） | ダイオキシン類 | 環境水（サンプリングを含む）
32 | 0090T | いであ株式会社 環境測定事業部 | 環境 | 水質 | ガンマ線スペクトロメトリー | Cs134、Cs137 | 環境水、排水、底質等（サンプリングを含む）
32 | 0090T | いであ株式会社 環境測定事業部 | 環境 | 土壌 | ガンマ線スペクトロメトリー | Cs134、Cs137 | 土壌等（サンプリングを含む）
32 | 0090T | いであ株式会社 環境測定事業部 | 環境 | 土壌 | サーベイメータ | γ線 | 土壌等
32 | 0090T | いであ株式会社 環境測定事業部 | 環境 | 廃棄物 | サーベイメータ | γ線 | 廃棄物等
32 | 0090T | いであ株式会社 環境測定事業部 | 環境 | 水質 | LC/MS（液体クロマトグラフィー） | LAS | 環境水（サンプリングを含む）
32 | 0090T | いであ株式会社 環境測定事業部 | 化学製品 | 水 | ICP/MS（誘導結合プラズマ質量分析法） | Cd,Se,Pb,As,Cr6+,B,Zn,Al,Fe,Cu,Na,Mn,Ca,Mg等（硬度） | 原水、浄水、給水栓水（サンプリングを含む）
35 | 0095T | エレマテックロジサーブ株式会社 | 化学製品 | 成形品・部材 | ICP/AES（誘導結合プラズマ発光分光分析法） | 水銀 | 高分子材料（金属材料及び電子機器を除く）
35 | 0095T | エレマテックロジサーブ株式会社 | 化学製品 | 成形品・部材 | ICP/AES（誘導結合プラズマ発光分光分析法） | 鉛、カドミウム | 高分子材料（フッ素系樹脂を除く）
37 | 0097T | コニカミノルタ株式会社 開発統括本部 要素技術開発センター DS技術開発室 解析ソリューショングループ 分析ユニット 化学エミッションチーム | 化学製品 | 製造工程・製品放散物質 | 紫外・可視吸光光度分析法 | オゾン | 事務機器
37 | 0097T | コニカミノルタ株式会社 開発統括本部 要素技術開発センター DS技術開発室 解析ソリューショングループ 分析ユニット 化学エミッションチーム | 化学製品 | 製造工程・製品放散物質 | 重量分析 | 粉じん | 事務機器
37 | 0097T | コニカミノルタ株式会社 開発統括本部 要素技術開発センター DS技術開発室 解析ソリューショングループ 分析ユニット 化学エミッションチーム | 化学製品 | 製造工程・製品放散物質 | GC/MS（ガスクロマトグラフィー質量分析法） | VOC（３項目）＊2 | 事務機器
37 | 0097T | コニカミノルタ株式会社 開発統括本部 要素技術開発センター DS技術開発室 解析ソリューショングループ 分析ユニット 化学エミッションチーム | 化学製品 | 製造工程・製品放散物質 | 微粒子測定 | FP (微小粒子) 、UFP (超微小粒子) | 事務機器
38 | 0098T | 株式会社環境科学研究所 | 化学製品 | 水 | ICP/MS（誘導結合プラズマ質量分析法） | カドミウム、セレン、鉛、ヒ素、六価クロム、亜鉛、アルミニウム、銅、マンガン、ホウ素 | 原水、地下水、浄水、給水栓水、食品（ミネラルウォーター）（サンプリングを含む）
38 | 0098T | 株式会社環境科学研究所 | 化学製品 | 水 | IC（イオンクロマトグラフィー） | フッ素、塩化物イオン、硝酸態窒素及び亜硝酸態窒素、亜硝酸態窒素 | 原水、地下水、浄水、給水栓水、食品（ミネラルウォーター）（サンプリングを含む）
39 | 0099T | 株式会社福井環境分析センター | 化学製品 | 金属 | 紫外・可視吸光光度分析法 | 六価クロム | クロメート皮膜
40 | 0100T | 三菱ケミカルアクア・ソリューションズ株式会社 水質分析センター | 化学製品 | 水 | GC/MS（ガスクロマトグラフィー質量分析） | ホルムアルデヒド | 上水、原水（サンプリングを含む）
40 | 0100T | 三菱ケミカルアクア・ソリューションズ株式会社 水質分析センター | 化学製品 | 水 | GC/MS（ガスクロマトグラフィー質量分析） | クロロ酢酸、ジクロロ酢酸、トリクロロ酢酸 | 上水、原水（サンプリングを含む）
41 | 0101T | 一般財団法人新潟県環境分析センター | 環境 | 大気 | GC/MS（ガスクロマトグラフィー質量分析法） | ダイオキシン類 | 排ガス（サンプリングを含む）
41 | 0101T | 一般財団法人新潟県環境分析センター | 環境 | 大気 | GC/MS（ガスクロマトグラフィー質量分析法） | ダイオキシン類 | 環境大気（サンプリングを含む）
41 | 0101T | 一般財団法人新潟県環境分析センター | 環境 | 水質 | GC/MS（ガスクロマトグラフィー質量分析法） | ダイオキシン類 | 排水（工業用水、工場排水、下水等）（サンプリングを含む）
41 | 0101T | 一般財団法人新潟県環境分析センター | 環境 | 水質 | GC/MS（ガスクロマトグラフィー質量分析法） | ダイオキシン類 | 環境水（河川水、湖沼水、地下水、海水等）（サンプリングを含む）
41 | 0101T | 一般財団法人新潟県環境分析センター | 環境 | 水質 | GC/MS（ガスクロマトグラフィー質量分析法） | ダイオキシン類 | 底質（サンプリングを含む）
41 | 0101T | 一般財団法人新潟県環境分析センター | 環境 | 土壌 | GC/MS（ガスクロマトグラフィー質量分析法） | ダイオキシン類 | 土壌（サンプリングを含む）
42 | 0102T | 株式会社島津テクノリサーチ | 環境 | 大気 | GC/MS（ガスクロマトグラフィー質量分析法） | ダイオキシン類 | 排ガス（サンプリングを含む）
42 | 0102T | 株式会社島津テクノリサーチ | 環境 | 大気 | GC/MS（ガスクロマトグラフィー質量分析法） | ダイオキシン類 | 環境大気（サンプリングを含む）
42 | 0102T | 株式会社島津テクノリサーチ | 環境 | 大気 | GC/MS（ガスクロマトグラフィー質量分析法） | ダイオキシン類 | 作業環境（サンプリングを含む）
42 | 0102T | 株式会社島津テクノリサーチ | 環境 | 水質 | GC/MS（ガスクロマトグラフィー質量分析法） | ダイオキシン類 | 環境水（サンプリングを含む）
42 | 0102T | 株式会社島津テクノリサーチ | 環境 | 水質 | GC/MS（ガスクロマトグラフィー質量分析法） | ダイオキシン類 | 工業用水、工場排水（サンプリングを含む）
42 | 0102T | 株式会社島津テクノリサーチ | 環境 | 水質 | GC/MS（ガスクロマトグラフィー質量分析法） | ダイオキシン類 | 水道原水、浄水（サンプリングを含む）
42 | 0102T | 株式会社島津テクノリサーチ | 環境 | 水質 | GC/MS（ガスクロマトグラフィー質量分析法） | ダイオキシン類 | 底質（サンプリングを含む）
42 | 0102T | 株式会社島津テクノリサーチ | 環境 | 土壌 | GC/MS（ガスクロマトグラフィー質量分析法） | ダイオキシン類 | 土壌（サンプリングを含む）
42 | 0102T | 株式会社島津テクノリサーチ | 環境 | 廃棄物 | GC/MS（ガスクロマトグラフィー質量分析法） | ダイオキシン類 | 特別管理一般及び産業廃棄物（サンプリングを含む）
42 | 0102T | 株式会社島津テクノリサーチ | 環境 | 廃棄物 | GC/MS（ガスクロマトグラフィー質量分析法） | ダイオキシン類 | 水底土砂（サンプリングを含む）
42 | 0102T | 株式会社島津テクノリサーチ | 環境 | その他 | GC/MS（ガスクロマトグラフィー質量分析法） | ダイオキシン類 | 血液（サンプリングを含む）
42 | 0102T | 株式会社島津テクノリサーチ | 環境 | その他 | GC/MS（ガスクロマトグラフィー質量分析法） | ダイオキシン類 | 水生生物（サンプリングを含む）
42 | 0102T | 株式会社島津テクノリサーチ | 環境 | その他 | GC/MS（ガスクロマトグラフィー質量分析法） | ダイオキシン類 | 食品（サンプリングを含む）
42 | 0102T | 株式会社島津テクノリサーチ | 環境 | その他 | GC/MS（ガスクロマトグラフィー質量分析法） | ダイオキシン類 | 母乳（サンプリングを含む）
42 | 0102T | 株式会社島津テクノリサーチ | 環境 | その他 | GC/MS（ガスクロマトグラフィー質量分析法） | ダイオキシン類 | 臍帯（サンプリングを含む）
43 | 0104T | 株式会社産業分析センター 草加試験所及び栃木試験所 | 環境 | 水質 | イオン電極法(含む pH 測定 ) | pH | 排水、水溶液（サンプリングを含む）
43 | 0104T | 株式会社産業分析センター 草加試験所及び栃木試験所 | 環境 | 水質 | GC/MS（ガスクロマトグラフィー質量分析法） | VOC11物質 | 用水、排水（サンプリングを含む）
43 | 0104T | 株式会社産業分析センター 草加試験所及び栃木試験所 | 環境 | 水質 | GC/MS（ガスクロマトグラフィー質量分析法） | VOC12物質 | 環境水（環境基準項目）（サンプリングを含む）
43 | 0104T | 株式会社産業分析センター 草加試験所及び栃木試験所 | 環境 | 水質 | GC/MS（ガスクロマトグラフィー質量分析法） | VOC7物質 | 環境水（要監視項目）（サンプリングを含む）
43 | 0104T | 株式会社産業分析センター 草加試験所及び栃木試験所 | 環境 | 水質 | GC/MS（ガスクロマトグラフィー質量分析法） | VOC13物質 | 地下水（サンプリングを含む）
43 | 0104T | 株式会社産業分析センター 草加試験所及び栃木試験所 | 環境 | 水質 | GC/MS（ガスクロマトグラフィー質量分析法） | VOC11物質 | 下水（サンプリングを含む）
43 | 0104T | 株式会社産業分析センター 草加試験所及び栃木試験所 | 環境 | 水質 | GC/MS（ガスクロマトグラフィー質量分析法） | VOC13物質 | 土壌
43 | 0104T | 株式会社産業分析センター 草加試験所及び栃木試験所 | 化学製品 | 成形品・部材 | 紫外・可視吸光光度分析法 | Cr（Ⅵ） | 金属材料
43 | 0104T | 株式会社産業分析センター 草加試験所及び栃木試験所 | 化学製品 | 成形品・部材 | 紫外・可視吸光光度分析法 | Cr（Ⅵ） | ABS
43 | 0104T | 株式会社産業分析センター 草加試験所及び栃木試験所 | 化学製品 | 成形品・部材 | 紫外・可視吸光光度分析法 | Cr（Ⅵ） | ポリマー、電子機器
43 | 0104T | 株式会社産業分析センター 草加試験所及び栃木試験所 | 化学製品 | 成形品・部材 | ICP/MS（誘導結合プラズマ質量分析法） | Cd,Pb,Hg,Cr | 高分子材料、金属材料、電気電子部品
43 | 0104T | 株式会社産業分析センター 草加試験所及び栃木試験所 | 化学製品 | 成形品・部材 | IC（イオンクロマトグラフィー） | Cl, Br *1 | 樹脂・ゴム関連製品
43 | 0104T | 株式会社産業分析センター 草加試験所及び栃木試験所 | 化学製品 | 成形品・部材 | IC（イオンクロマトグラフィー） | Br | 高分子材料、電子部品
43 | 0104T | 株式会社産業分析センター 草加試験所及び栃木試験所 | 化学製品 | 成形品・部材 | IC（イオンクロマトグラフィー） | F, Cl | 高分子材料、電子部品
43 | 0104T | 株式会社産業分析センター 草加試験所及び栃木試験所 | 化学製品 | 成形品・部材 | IC（イオンクロマトグラフィー） | I | 高分子材料、電子部品
43 | 0104T | 株式会社産業分析センター 草加試験所及び栃木試験所 | 化学製品 | 成形品・部材 | IC（イオンクロマトグラフィー） | Cl, Br, F, I | はんだ付け材料
43 | 0104T | 株式会社産業分析センター 草加試験所及び栃木試験所 | 化学製品 | 成形品・部材 | GC/MS（ガスクロマトグラフィー質量分析法） | PBB、PBDE | 高分子材料、電子部品
43 | 0104T | 株式会社産業分析センター 草加試験所及び栃木試験所 | 化学製品 | 成形品・部材 | GC/MS（ガスクロマトグラフィー質量分析法） | フタル酸エステル類(DEHP、BBP、DBP、DIBP）*3 | 高分子材料、電子部品
43 | 0104T | 株式会社産業分析センター 草加試験所及び栃木試験所 | 化学製品 | 金属 | 発光分光分析法(ICP/AESを除く） | Sn,Pb,Ag,Sb,Cu,Bi,In,Zn,Fe,Al,As,Cd,Au,Ni,Ge | はんだ
43 | 0104T | 株式会社産業分析センター 草加試験所及び栃木試験所 | 化学製品 | 金属 | ICP/AES（誘導結合プラズマ発光分光分析法） | Pb,Ag,Sb,Cu,Bi,In,Zn,Fe,Al,As,Cd,Au,Ni,Ge | はんだ
43 | 0104T | 株式会社産業分析センター 草加試験所及び栃木試験所 | 化学製品 | 金属 | ICP/MS（誘導結合プラズマ質量分析法） | Pb,Ag,Sb,Cu,Bi,In,Zn,Fe,Al,As,Cd,Au,Ni,Ge | はんだ
43 | 0104T | 株式会社産業分析センター 草加試験所及び栃木試験所 | 化学製品 | 金属 | 容量分析（滴定法） | Ag | はんだ
44 | 0107T | 夏原工業株式会社 EP事業本部 環境サービス事業部 夏原工業株式会社 北陸営業所 | 化学製品 | 水 | ICP/MS（誘導結合プラズマ質量分析法） | カドミウム、セレン、鉛、ヒ素、六価クロム、ホウ素、亜鉛、アルミニウム、鉄、銅、マンガン | 上水、原水 (サンプリングを含む)
45 | 0108T | 鳥取県衛生環境研究所 | 環境 | 大気 | GC/MS（ガスクロマトグラフィー質量分析法） | VOC（揮発性有機化合物）11物質※１ | 環境大気 [サンプリング有]
45 | 0108T | 鳥取県衛生環境研究所 | 環境 | 水質 | GC/MS（ガスクロマトグラフィー質量分析法） | VOC（揮発性有機化合物）11物質※2 | 排水
45 | 0108T | 鳥取県衛生環境研究所 | 環境 | 水質 | COD（化学的酸素要求量） | COD（化学的酸素要求量） | 排水
45 | 0108T | 鳥取県衛生環境研究所 | 環境 | その他 | 原子吸光分析法 | Cd | 穀類（米）
46 | 0109T | 東京都水道局 水質センター | 化学製品 | 水 | ICP/MS（誘導結合プラズマ質量分析法） | B、Al、Cr6+、Mn、Cu、Zn、As、Se、Cd、Pb、Fe | 水源（井戸水を含む）、原水、浄水（工程水を含む）及び給水栓水 （サンプリングを含む）
46 | 0109T | 東京都水道局 水質センター | 化学製品 | 水 | ICP/MS（誘導結合プラズマ質量分析法） | Ni、Sb、U | 水源（井戸水を含む）、原水、浄水（工程水を含む）及び給水栓水 （サンプリングを含む）
46 | 0109T | 東京都水道局 水質センター | 化学製品 | 水 | ICP/MS（誘導結合プラズマ質量分析法） | Mo | 水源（井戸水を含む）、原水、浄水（工程水を含む）及び給水栓水 （サンプリングを含む）
46 | 0109T | 東京都水道局 水質センター | 化学製品 | 水 | GC/MS（ガスクロマトグラフィー質量分析法） | 四塩化炭素、シス-1,2-ジクロロエチレン及びトランス-1,2-ジクロロエチレン、ジクロロメタン、テトラクロロエチレン、トリクロロエチレン、ベンゼン、クロロホルム、ジブロモクロロメタン、ブロモジクロロエタン、ブロモホルム、1,4-ジオキサン | 水源（井戸水を含む）、原水、浄水（工程水を含む）及び給水栓水 （サンプリングを含む）
46 | 0109T | 東京都水道局 水質センター | 化学製品 | 水 | GC/MS（ガスクロマトグラフィー質量分析法） | 1,2-ジクロロエタン、トルエン、1,1,1-トリクロロエタン、1,1-ジクロロエチレン、メチル-t-ブチルエーテルメチル-t-ブチルエーテル | 水源（井戸水を含む）、原水、浄水（工程水を含む）及び給水栓水 （サンプリングを含む）
46 | 0109T | 東京都水道局 水質センター | 化学製品 | 水 | GC/MS（ガスクロマトグラフィー質量分析法） | シス-1,3-ジクロロプロペン、トランス-1,3-ジクロロプロペン | 水源（井戸水を含む）、原水、浄水（工程水を含む）及び給水栓水 （サンプリングを含む）
46 | 0109T | 東京都水道局 水質センター | 化学製品 | 水 | GC/MS（ガスクロマトグラフィー質量分析法） | o-キシレン、m,p-キシレン | 水源（井戸水を含む）、原水、浄水（工程水を含む）及び給水栓水 （サンプリングを含む）
47 | 0110T | 一般財団法人 化学研究評価機構 高分子試験・評価センター大阪事業所 | 化学製品 | 高分子 | 重量分析 | 耐薬品性 | 硬質塩化ビニル管、強化プラスチック複合管
47 | 0110T | 一般財団法人 化学研究評価機構 高分子試験・評価センター 大阪事業所 | 化学製品 | その他 | ICP/AES（誘導結合プラズマ発光分光分析法） | Cd,Pb,Cr | プラスチック及びゴム（ふっ素樹脂は除く）
47 | 0110T | 一般財団法人 化学研究評価機構 高分子試験・評価センター 大阪事業所 | 化学製品 | その他 | ICP/AES（誘導結合プラズマ発光分光分析法） | Cd,Pb | プラスチック及びゴム
48 | 0111T | いであ株式会社 環境創造研究所 | 環境 | 大気 | GC/MS（ガスクロマトグラフィー質量分析法） | ダイオキシン類 | 環境大気（サンプリングを含む）
48 | 0111T | いであ株式会社 環境創造研究所 | 環境 | 大気 | GC/MS（ガスクロマトグラフィー質量分析法） | ダイオキシン類 | 排ガス（サンプリングを含む）
48 | 0111T | いであ株式会社 環境創造研究所 | 環境 | 大気 | GC/MS（ガスクロマトグラフィー質量分析法） | ダイオキシン類 | 大気降下物（サンプリングを含む）
48 | 0111T | いであ株式会社 環境創造研究所 | 環境 | 大気 | GC/MS（ガスクロマトグラフィー質量分析法） | ダイオキシン類 | 作業環境大気（サンプリングを含む）
48 | 0111T | いであ株式会社 環境創造研究所 | 環境 | 水質 | GC/MS（ガスクロマトグラフィー質量分析法） | ダイオキシン類 | 環境水（サンプリングを含む）
48 | 0111T | いであ株式会社 環境創造研究所 | 環境 | 水質 | GC/MS（ガスクロマトグラフィー質量分析法） | ダイオキシン類 | 排水（サンプリングを含む）
48 | 0111T | いであ株式会社 環境創造研究所 | 環境 | 水質 | GC/MS（ガスクロマトグラフィー質量分析法） | ダイオキシン類 | 底質（サンプリングを含む）
48 | 0111T | いであ株式会社 環境創造研究所 | 環境 | 水質 | GC/MS（ガスクロマトグラフィー質量分析法） | ダイオキシン類 | 水道原水、浄水（サンプリングを含む）
48 | 0111T | いであ株式会社 環境創造研究所 | 環境 | 土壌 | GC/MS（ガスクロマトグラフィー質量分析法） | ダイオキシン類 | 土壌（サンプリングを含む）
48 | 0111T | いであ株式会社 環境創造研究所 | 環境 | 廃棄物 | GC/MS（ガスクロマトグラフィー質量分析法） | ダイオキシン類 | 水底土砂（溶出液）（サンプリングを含む）
48 | 0111T | いであ株式会社 環境創造研究所 | 環境 | 廃棄物 | GC/MS（ガスクロマトグラフィー質量分析法） | ダイオキシン類 | はいじん、焼却灰、燃え殻（サンプリングを含む）
48 | 0111T | いであ株式会社 環境創造研究所 | 環境 | その他 | GC/MS（ガスクロマトグラフィー質量分析法） | ダイオキシン類 | 水生生物（サンプリングを含む）
48 | 0111T | いであ株式会社 環境創造研究所 | 環境 | その他 | GC/MS（ガスクロマトグラフィー質量分析法） | ダイオキシン類 | 野生生物（サンプリングを含む）
48 | 0111T | いであ株式会社 環境創造研究所 | 環境 | その他 | GC/MS（ガスクロマトグラフィー質量分析法） | ダイオキシン類 | 血液（サンプリングを含む）
48 | 0111T | いであ株式会社 環境創造研究所 | 環境 | その他 | GC/MS（ガスクロマトグラフィー質量分析法） | ダイオキシン類 | 母乳
48 | 0111T | いであ株式会社 環境創造研究所 | 環境 | その他 | GC/MS（ガスクロマトグラフィー質量分析法） | ダイオキシン類 | 食品（サンプリングを含む）
50 | 0113T | 株式会社環境管理センター 技術センター | 環境 | 大気 | 赤外・近赤外分析法 | 一酸化炭素 | 排ガス（サンプリングを含む）
50 | 0113T | 株式会社環境管理センター 技術センター | 環境 | 大気 | GC/MS（ガスクロマトグラフィー質量分析法） | ダイオキシン類 | 排ガス（サンプリングを含む）
50 | 0113T | 株式会社環境管理センター 技術センター | 環境 | 大気 | GC/MS（ガスクロマトグラフィー質量分析法） | ダイオキシン類 | 環境大気（サンプリングを含む）
50 | 0113T | 株式会社環境管理センター 技術センター | 環境 | 大気 | その他 | 酸素 | 排ガス（サンプリングを含む）
50 | 0113T | 株式会社環境管理センター 技術センター | 環境 | 水質 | ICP/MS（誘導結合プラズマ質量分析法） | カドミウム | 環境水*
50 | 0113T | 株式会社環境管理センター 技術センター | 環境 | 水質 | ICP/MS（誘導結合プラズマ質量分析法） | 鉛 | 環境水*
50 | 0113T | 株式会社環境管理センター 技術センター | 環境 | 水質 | ICP/MS（誘導結合プラズマ質量分析法） | ひ素 | 環境水*
50 | 0113T | 株式会社環境管理センター 技術センター | 環境 | 水質 | ICP/MS（誘導結合プラズマ質量分析法） | セレン | 環境水*
50 | 0113T | 株式会社環境管理センター 技術センター | 環境 | 水質 | ICP/MS（誘導結合プラズマ質量分析法） | ほう素 | 環境水*
50 | 0113T | 株式会社環境管理センター 技術センター | 環境 | 水質 | GC/MS（ガスクロマトグラフィー質量分析法） | VOC（ジクロロメタン、四塩化炭素、1,2-ジクロロエタン、1,1-ジクロロエチレン、1,1,1-トリクロロエタン、1,1,2-トリクロロエタン、トリクロロエチレン、テトラクロロエチレン、1,3-ジクロロプロペン、ベンゼン） | 環境水*
50 | 0113T | 株式会社環境管理センター 技術センター | 環境 | 水質 | GC/MS（ガスクロマトグラフィー質量分析法） | 1,2-ジクロロエチレン | 環境水*
50 | 0113T | 株式会社環境管理センター 技術センター | 環境 | 水質 | GC/MS（ガスクロマトグラフィー質量分析法） | シス-1,2-ジクロロエチレン | 環境水*
50 | 0113T | 株式会社環境管理センター 技術センター | 環境 | 水質 | GC/MS（ガスクロマトグラフィー質量分析法） | クロロエチレン(別名塩化ビニル又は塩化ビニルモノマー) | 環境水*
50 | 0113T | 株式会社環境管理センター 技術センター | 環境 | 水質 | GC/MS（ガスクロマトグラフィー質量分析法） | 1,4-ジオキサン | 環境水*
50 | 0113T | 株式会社環境管理センター 技術センター | 環境 | 水質 | GC/MS（ガスクロマトグラフィー質量分析法） | ダイオキシン類 | 工場用水・工場排水、環境水（サンプリングを含む）
50 | 0113T | 株式会社環境管理センター 技術センター | 環境 | 水質 | GC/MS（ガスクロマトグラフィー質量分析法） | ダイオキシン類 | 底質（サンプリングを含む）
50 | 0113T | 株式会社環境管理センター 技術センター | 環境 | 土壌 | GC/MS（ガスクロマトグラフィー質量分析法） | ダイオキシン類 | 土壌（サンプリングを含む）
50 | 0113T | 株式会社環境管理センター 技術センター | 環境 | 土壌 | ガンマ線スペクトロメトリー | Cs-134、Cs-137 | 土壌*
50 | 0113T | 株式会社環境管理センター 技術センター | 環境 | 廃棄物 | GC/MS（ガスクロマトグラフィー質量分析法） | ダイオキシン類 | 灰（サンプリングを含む）
50 | 0113T | 株式会社環境管理センター 技術センター | 環境 | 廃棄物 | ガンマ線スペクトロメトリー | Cs-134、Cs-137 | 粉じん等*
51 | 0114T | 国立研究開発法人日本原子力研究開発機構 核燃料・バックエンド研究開発部門 核燃料サイクル工学研究所 プルトニウム燃料技術開発センター 技術部 品質管理課 | 化学製品 | 無機 | 質量分析法 | 同位体組成及び含有率 | 溶液中のプルトニウム及びウラン
51 | 0114T | 国立研究開発法人日本原子力研究開発機構 核燃料・バックエンド研究開発部門 核燃料サイクル工学研究所 プルトニウム燃料技術開発センター 技術部 品質管理課 | 化学製品 | 金属 | 質量分析法 | 同位体組成及び含有率 | 核燃料中のプルトニウム及びウラン
52 | 0115T | 株式会社MCエバテック つくば分析センター | 環境 | その他 | LC（液体クロマトグラフィー） | ホルムアルデヒド及びアセトアルデヒド | 室内空気（サンプリングを含む）
52 | 0115T | 株式会社MCエバテック つくば分析センター | 環境 | その他 | LC（液体クロマトグラフィー） | ホルムアルデヒド | 室内空気（サンプリングを含む）
52 | 0115T | 株式会社MCエバテック つくば分析センター | 環境 | その他 | GC/MS（ガスクロマトグラフィー質量分析法） | VOC（＊1） | 室内空気（サンプリングを含む）
52 | 0115T | 株式会社MCエバテック つくば分析センター | 環境 | その他 | GC/MS（ガスクロマトグラフィー質量分析法） | VOC（＊2） | 室内空気（サンプリングを含む）
52 | 0115T | 株式会社MCエバテック つくば分析センター | 化学製品 | 製造工程・製品放散物質 | LC（液体クロマトグラフィー） | ホルムアルデヒド及びアセトアルデヒド | 建築材料
52 | 0115T | 株式会社MCエバテック つくば分析センター | 化学製品 | 製造工程・製品放散物質 | LC（液体クロマトグラフィー） | ホルムアルデヒド | 建築材料
52 | 0115T | 株式会社MCエバテック つくば分析センター | 化学製品 | 製造工程・製品放散物質 | LC（液体クロマトグラフィー） | アセトアルデヒド | 建築材料
52 | 0115T | 株式会社MCエバテック つくば分析センター | 化学製品 | 製造工程・製品放散物質 | LC（液体クロマトグラフィー） | ホルムアルデヒド及びアセトアルデヒド | 電子機器
52 | 0115T | 株式会社MCエバテック つくば分析センター | 化学製品 | 製造工程・製品放散物質 | LC（液体クロマトグラフィー） | ホルムアルデヒド及びアセトアルデヒド | パソコン及びタブレット端末
52 | 0115T | 株式会社MCエバテック つくば分析センター | 化学製品 | 製造工程・製品放散物質 | LC（液体クロマトグラフィー） | ホルムアルデヒド及びアセトアルデヒド | 電子機器
52 | 0115T | 株式会社MCエバテック つくば分析センター | 化学製品 | 製造工程・製品放散物質 | LC（液体クロマトグラフィー） | ホルムアルデヒド及びアセトアルデヒド | 自動車部品
52 | 0115T | 株式会社MCエバテック つくば分析センター | 化学製品 | 製造工程・製品放散物質 | GC/MS（ガスクロマトグラフィー質量分析法） | VOC（＊1） | 建築材料
52 | 0115T | 株式会社MCエバテック つくば分析センター | 化学製品 | 製造工程・製品放散物質 | GC/MS（ガスクロマトグラフィー質量分析法） | VOC（＊1） | 事務機器
52 | 0115T | 株式会社MCエバテック つくば分析センター | 化学製品 | 製造工程・製品放散物質 | GC/MS（ガスクロマトグラフィー質量分析法） | VOC（＊1） | 電子機器
52 | 0115T | 株式会社MCエバテック つくば分析センター | 化学製品 | 製造工程・製品放散物質 | GC/MS（ガスクロマトグラフィー質量分析法） | VOC（＊2） | パソコン及びタブレット端末
52 | 0115T | 株式会社MCエバテック つくば分析センター | 化学製品 | 製造工程・製品放散物質 | GC/MS（ガスクロマトグラフィー質量分析法） | VOC（＊1） | 電子機器
52 | 0115T | 株式会社MCエバテック つくば分析センター | 化学製品 | 製造工程・製品放散物質 | GC/MS（ガスクロマトグラフィー質量分析法） | VOC (5種)ﾄﾙｴﾝ、ｷｼﾚﾝ､ｴﾁﾙﾍﾞﾝｾﾞﾝ、ｽﾁﾚﾝ、TVOC | 自動車部品
52 | 0115T | 株式会社MCエバテック つくば分析センター | 化学製品 | 製造工程・製品放散物質 | GC/MS（ガスクロマトグラフィー質量分析法） | SVOC (5種) ｸﾛﾙﾋﾟﾘﾎｽ､ﾀﾞｲｱｼﾞﾉﾝ､ﾌｪﾉﾌﾞｶﾙﾌﾞ､DBP､DEHP | 建築材料
52 | 0115T | 株式会社MCエバテック つくば分析センター | 化学製品 | 製造工程・製品放散物質 | GC/MS（ガスクロマトグラフィー質量分析法） | VOC（＊1） | 建築材料
53 | 0116T | 東京テクニカル・サービス株式会社 東京本部、茨城ラボ及び東京ラボ | 環境 | 大気 | GC/MS（ガスクロマトグラフィー質量分析法） | ダイオキシン類 | 排ガス（サンプリング含む）
53 | 0116T | 東京テクニカル・サービス株式会社 東京本部、茨城ラボ及び東京ラボ | 環境 | 大気 | GC/MS（ガスクロマトグラフィー質量分析法） | ダイオキシン類 | 環境大気（サンプリング含む）
53 | 0116T | 東京テクニカル・サービス株式会社 東京本部、茨城ラボ及び東京ラボ | 環境 | 大気 | GC/MS（ガスクロマトグラフィー質量分析法） | ダイオキシン類 | 作業環境（サンプリング含む）
53 | 0116T | 東京テクニカル・サービス株式会社 東京本部、茨城ラボ及び東京ラボ | 環境 | 大気 | ガンマ線スペクトロメトリー | Cs-134、Cs-137 | 排ガス（サンプリング含む）
53 | 0116T | 東京テクニカル・サービス株式会社 東京本部、茨城ラボ及び東京ラボ | 環境 | 水質 | GC/MS（ガスクロマトグラフィー質量分析法） | ダイオキシン類 | 工業用水、工場排水（サンプリング含む）
53 | 0116T | 東京テクニカル・サービス株式会社 東京本部、茨城ラボ及び東京ラボ | 環境 | 水質 | GC/MS（ガスクロマトグラフィー質量分析法） | ダイオキシン類 | 環境水（サンプリング含む）
53 | 0116T | 東京テクニカル・サービス株式会社 東京本部、茨城ラボ及び東京ラボ | 環境 | 水質 | GC/MS（ガスクロマトグラフィー質量分析法） | ダイオキシン類 | 水道原水、浄水（サンプリング含む）
53 | 0116T | 東京テクニカル・サービス株式会社 東京本部、茨城ラボ及び東京ラボ | 環境 | 水質 | GC/MS（ガスクロマトグラフィー質量分析法） | ダイオキシン類 | 底質（サンプリング含む）
53 | 0116T | 東京テクニカル・サービス株式会社 東京本部、茨城ラボ及び東京ラボ | 環境 | 水質 | ガンマ線スペクトロメトリー | Cs-134、Cs-137 | 環境水、排水（サンプリング含む）
53 | 0116T | 東京テクニカル・サービス株式会社 東京本部、茨城ラボ及び東京ラボ | 環境 | 土壌 | GC/MS（ガスクロマトグラフィー質量分析法） | ダイオキシン類 | 土壌（サンプリング含む）
53 | 0116T | 東京テクニカル・サービス株式会社 東京本部、茨城ラボ及び東京ラボ | 環境 | 廃棄物 | GC/MS（ガスクロマトグラフィー質量分析法） | ダイオキシン類 | 焼却灰、その他の燃え殻、ばい塵及び汚泥（サンプリング含む）
53 | 0116T | 東京テクニカル・サービス株式会社 東京本部、茨城ラボ及び東京ラボ | 環境 | 廃棄物 | ガンマ線スペクトロメトリー | Cs-134、Cs-137 | 焼却灰、その他の燃え殻、ばい塵及び汚泥（サンプリング含む）
53 | 0116T | 東京テクニカル・サービス株式会社 東京本部、茨城ラボ及び東京ラボ | 化学製品 | 水 | ICP/MS（誘導結合プラズマ質量分析法） | カドミウム及びその化合物 | 水源、原水、浄水、供水栓水（サンプリング含む）
53 | 0116T | 東京テクニカル・サービス株式会社 東京本部、茨城ラボ及び東京ラボ | 化学製品 | 水 | ICP/MS（誘導結合プラズマ質量分析法） | セレン及びその化合物 | 水源、原水、浄水、供水栓水（サンプリング含む）
53 | 0116T | 東京テクニカル・サービス株式会社 東京本部、茨城ラボ及び東京ラボ | 化学製品 | 水 | ICP/MS（誘導結合プラズマ質量分析法） | 鉛及びその化合物 | 水源、原水、浄水、供水栓水（サンプリング含む）
53 | 0116T | 東京テクニカル・サービス株式会社 東京本部、茨城ラボ及び東京ラボ | 化学製品 | 水 | ICP/MS（誘導結合プラズマ質量分析法） | ヒ素及びその化合物 | 水源、原水、浄水、供水栓水（サンプリング含む）
53 | 0116T | 東京テクニカル・サービス株式会社 東京本部、茨城ラボ及び東京ラボ | 化学製品 | 水 | ICP/MS（誘導結合プラズマ質量分析法） | 六価クロム化合物 | 水源、原水、浄水、供水栓水（サンプリング含む）
53 | 0116T | 東京テクニカル・サービス株式会社 東京本部、茨城ラボ及び東京ラボ | 化学製品 | 水 | ICP/MS（誘導結合プラズマ質量分析法） | ホウ素及びその化合物 | 水源、原水、浄水、供水栓水（サンプリング含む）
53 | 0116T | 東京テクニカル・サービス株式会社 東京本部、茨城ラボ及び東京ラボ | 化学製品 | 水 | ICP/MS（誘導結合プラズマ質量分析法） | 亜鉛及びその化合物 | 水源、原水、浄水、供水栓水（サンプリング含む）
53 | 0116T | 東京テクニカル・サービス株式会社 東京本部、茨城ラボ及び東京ラボ | 化学製品 | 水 | ICP/MS（誘導結合プラズマ質量分析法） | アルミニウム及びその化合物 | 水源、原水、浄水、供水栓水（サンプリング含む）
53 | 0116T | 東京テクニカル・サービス株式会社 東京本部、茨城ラボ及び東京ラボ | 化学製品 | 水 | ICP/MS（誘導結合プラズマ質量分析法） | 鉄及びその化合物 | 水源、原水、浄水、供水栓水（サンプリング含む）
53 | 0116T | 東京テクニカル・サービス株式会社 東京本部、茨城ラボ及び東京ラボ | 化学製品 | 水 | ICP/MS（誘導結合プラズマ質量分析法） | 銅及びその化合物 | 水源、原水、浄水、供水栓水（サンプリング含む）
53 | 0116T | 東京テクニカル・サービス株式会社 東京本部、茨城ラボ及び東京ラボ | 化学製品 | 水 | ICP/MS（誘導結合プラズマ質量分析法） | マンガン及びその化合物 | 水源、原水、浄水、供水栓水（サンプリング含む）
54 | 0118T | ヒロエンジニアリング株式会社 | 化学製品 | 水 | 原子吸光分析法 | カドミウム、鉛、六価クロム | 飲料水、水道水、原水、浄水 （サンプリングを含む）
54 | 0118T | ヒロエンジニアリング株式会社 | 化学製品 | 水 | IC（イオンクロマトグラフィー） | 硝酸態窒素及び亜硝酸態窒素、フッ素及びその化合物、塩化物イオン | 飲料水、水道水、原水、浄水 （サンプリングを含む）
55 | 0119T | 一般社団法人埼玉県環境検査研究協会 | 環境 | 水質 | ICP/MS（誘導結合プラズマ質量分析法） | カドミウム、塩化物イオン | 環境水、地下水＜サンプリング有＞
55 | 0119T | 一般社団法人埼玉県環境検査研究協会 | 環境 | 水質 | IC（イオンクロマトグラフィー） | カドミウム、塩化物イオン | 環境水、地下水＜サンプリング有＞
55 | 0119T | 一般社団法人埼玉県環境検査研究協会 | 環境 | 水質 | GC/MS（ガスクロマトグラフィー質量分析法） | VOC（１０項目） * | 環境水、地下水＜サンプリング有＞
55 | 0119T | 一般社団法人埼玉県環境検査研究協会 | 化学製品 | 水 | ICP/MS（誘導結合プラズマ質量分析法） | カドミウム及びその化合物 | 原水、上水等＜サンプリング有＞
55 | 0119T | 一般社団法人埼玉県環境検査研究協会 | 化学製品 | 水 | IC（イオンクロマトグラフィー） | 塩化物イオン | 原水、上水等＜サンプリング有＞
56 | 0120T | 帝人エコ・サイエンス株式会社 松山事業所 | 環境 | 大気 | GC/MS（ガスクロマトグラフィー質量分析法） | ダイオキシン類 | 排ガス（サンプリングを含む）
56 | 0120T | 帝人エコ・サイエンス株式会社 松山事業所 | 環境 | 大気 | GC/MS（ガスクロマトグラフィー質量分析法） | ダイオキシン類 | 環境大気（サンプリングを含む）
56 | 0120T | 帝人エコ・サイエンス株式会社 松山事業所 | 環境 | 大気 | GC/MS（ガスクロマトグラフィー質量分析法） | ダイオキシン類 | 作業環境（サンプリングを含む）
56 | 0120T | 帝人エコ・サイエンス株式会社 松山事業所 | 環境 | 水質 | GC/MS（ガスクロマトグラフィー質量分析法） | ダイオキシン類 | 工業用水、工場排水（サンプリングを含む）
56 | 0120T | 帝人エコ・サイエンス株式会社 松山事業所 | 環境 | 水質 | GC/MS（ガスクロマトグラフィー質量分析法） | ダイオキシン類 | 公共用水域水質、地下水質（サンプリングを含む）
56 | 0120T | 帝人エコ・サイエンス株式会社 松山事業所 | 環境 | 水質 | GC/MS（ガスクロマトグラフィー質量分析法） | ダイオキシン類 | 水道源水、水道浄水（サンプリングを含む）
56 | 0120T | 帝人エコ・サイエンス株式会社 松山事業所 | 環境 | 水質 | GC/MS（ガスクロマトグラフィー質量分析法） | ダイオキシン類 | 下水水質（サンプリングを含む）
56 | 0120T | 帝人エコ・サイエンス株式会社 松山事業所 | 環境 | 水質 | GC/MS（ガスクロマトグラフィー質量分析法） | ダイオキシン類 | 最終処分場の水質（サンプリングを含む）
56 | 0120T | 帝人エコ・サイエンス株式会社 松山事業所 | 環境 | 水質 | GC/MS（ガスクロマトグラフィー質量分析法） | ダイオキシン類 | 底質（サンプリングを含む）
56 | 0120T | 帝人エコ・サイエンス株式会社 松山事業所 | 環境 | 土壌 | GC/MS（ガスクロマトグラフィー質量分析法） | ダイオキシン類 | 土壌（サンプリングを含む）
56 | 0120T | 帝人エコ・サイエンス株式会社 松山事業所 | 環境 | 廃棄物 | GC/MS（ガスクロマトグラフィー質量分析法） | ダイオキシン類 | ばいじん等（サンプリングを含む）
56 | 0120T | 帝人エコ・サイエンス株式会社 松山事業所 | 環境 | その他 | GC/MS（ガスクロマトグラフィー質量分析法） | ダイオキシン類 | 水生生物（サンプリングを含む）
56 | 0120T | 帝人エコ・サイエンス株式会社 松山事業所 | 環境 | その他 | GC/MS（ガスクロマトグラフィー質量分析法） | ダイオキシン類 | 食品（サンプリングを含む）
57 | 0121T | 一般財団法人上越環境科学センター | 環境 | 大気 | GC/MS（ガスクロマトグラフィー質量分析） | ダイオキシン類 | 排ガス（サンプリングを含む）
57 | 0121T | 一般財団法人上越環境科学センター | 環境 | 大気 | GC/MS（ガスクロマトグラフィー質量分析） | ダイオキシン類 | 環境大気（サンプリングを含む）
57 | 0121T | 一般財団法人上越環境科学センター | 環境 | 大気 | GC/MS（ガスクロマトグラフィー質量分析） | ダイオキシン類 | 作業環境（サンプリングを含む）
57 | 0121T | 一般財団法人上越環境科学センター | 環境 | 水質 | GC/MS（ガスクロマトグラフィー質量分析） | ダイオキシン類 | 工業用水、工場排水（サンプリングを含む）
57 | 0121T | 一般財団法人上越環境科学センター | 環境 | 水質 | GC/MS（ガスクロマトグラフィー質量分析） | ダイオキシン類 | 環境水、地下水（サンプリングを含む）
57 | 0121T | 一般財団法人上越環境科学センター | 環境 | 水質 | GC/MS（ガスクロマトグラフィー質量分析） | ダイオキシン類 | 水道原水、浄水（サンプリングを含む）
57 | 0121T | 一般財団法人上越環境科学センター | 環境 | 水質 | GC/MS（ガスクロマトグラフィー質量分析） | ダイオキシン類 | 底質（サンプリングを含む）
57 | 0121T | 一般財団法人上越環境科学センター | 環境 | 土壌 | GC/MS（ガスクロマトグラフィー質量分析） | ダイオキシン類 | 土壌（サンプリングを含む）
57 | 0121T | 一般財団法人上越環境科学センター | 環境 | 廃棄物 | GC/MS（ガスクロマトグラフィー質量分析） | ダイオキシン類 | ばいじん、焼却灰（燃え殻含む）（サンプリングを含む）
57 | 0121T | 一般財団法人上越環境科学センター | 環境 | 水質 | ICP/AES（誘導結合プラズマ発光分光分析法） | 鉛 | 環境水、排水（サンプリングを含む）
57 | 0121T | 一般財団法人上越環境科学センター | 環境 | 水質 | ICP/AES（誘導結合プラズマ発光分光分析法） | カドミウム | 環境水、排水（サンプリングを含む）
57 | 0121T | 一般財団法人上越環境科学センター | 化学製品 | その他 | アスベスト含有率測定 | アスベスト | 建材製品（サンプリングを含む）
58 | 0122T | 株式会社近畿分析センター 本社・西日本事業所 | 化学製品 | 成形品・部材 | ICP/MS（誘導結合プラズマ質量分析法） | Cd,Pb,Cr,Hg | 有機化学製品（フッ素系樹脂は除く）
59 | 0123T | 一般社団法人山梨県食品衛生協会 | 化学製品 | 水 | ICP/MS（誘導結合プラズマ質量分析法） | カドミウム（Cd） | 水道水、飲用井戸水、飲料水、原水
59 | 0123T | 一般社団法人山梨県食品衛生協会 | 化学製品 | 水 | ICP/MS（誘導結合プラズマ質量分析法） | セレン（Se） | 水道水、飲用井戸水、飲料水、原水
59 | 0123T | 一般社団法人山梨県食品衛生協会 | 化学製品 | 水 | ICP/MS（誘導結合プラズマ質量分析法） | 鉛 (Pb) | 水道水、飲用井戸水、飲料水、原水
59 | 0123T | 一般社団法人山梨県食品衛生協会 | 化学製品 | 水 | ICP/MS（誘導結合プラズマ質量分析法） | ヒ素（As） | 水道水、飲用井戸水、飲料水、原水
59 | 0123T | 一般社団法人山梨県食品衛生協会 | 化学製品 | 水 | ICP/MS（誘導結合プラズマ質量分析法） | 六価クロム（Cr） | 水道水、飲用井戸水、飲料水、原水
59 | 0123T | 一般社団法人山梨県食品衛生協会 | 化学製品 | 水 | ICP/MS（誘導結合プラズマ質量分析法） | ホウ素（B） | 水道水、飲用井戸水、飲料水、原水
59 | 0123T | 一般社団法人山梨県食品衛生協会 | 化学製品 | 水 | ICP/MS（誘導結合プラズマ質量分析法） | 亜鉛（Zn） | 水道水、飲用井戸水、飲料水、原水
59 | 0123T | 一般社団法人山梨県食品衛生協会 | 化学製品 | 水 | ICP/MS（誘導結合プラズマ質量分析法） | アルミニウム（Al） | 水道水、飲用井戸水、飲料水、原水
59 | 0123T | 一般社団法人山梨県食品衛生協会 | 化学製品 | 水 | ICP/MS（誘導結合プラズマ質量分析法） | 鉄（Fe） | 水道水、飲用井戸水、飲料水、原水
59 | 0123T | 一般社団法人山梨県食品衛生協会 | 化学製品 | 水 | ICP/MS（誘導結合プラズマ質量分析法） | 銅（Cu） | 水道水、飲用井戸水、飲料水、原水
59 | 0123T | 一般社団法人山梨県食品衛生協会 | 化学製品 | 水 | ICP/MS（誘導結合プラズマ質量分析法） | ナトリウム（Na） | 水道水、飲用井戸水、飲料水、原水
59 | 0123T | 一般社団法人山梨県食品衛生協会 | 化学製品 | 水 | ICP/MS（誘導結合プラズマ質量分析法） | マンガン（Mn） | 水道水、飲用井戸水、飲料水、原水
59 | 0123T | 一般社団法人山梨県食品衛生協会 | 化学製品 | 水 | 微生物定量法 | 一般細菌 | 水道水、飲用井戸水、飲料水、原水
59 | 0123T | 一般社団法人山梨県食品衛生協会 | 化学製品 | 水 | 酵素法 | 大腸菌 | 水道水、飲用井戸水、飲料水、原水
60 | 0124T | 株式会社ロンビック 樹脂検査分析センター | 化学製品 | 高分子 | 密度 | 密度 | PE (ISO 17855-2) PP (ISO 19069-2)
60 | 0124T | 株式会社ロンビック 樹脂検査分析センター | 化学製品 | 高分子 | 密度 | 密度 | PS (ISO 1622-2) PS-I (ISO 2897-2） SAN (ISO 4894-2) ABS (ISO 2580-2)
60 | 0124T | 株式会社ロンビック 樹脂検査分析センター | 化学製品 | 高分子 | 密度 | 密度 | PA (ISO 16396-2) PVC-U (ISO 1163-2)
60 | 0124T | 株式会社ロンビック 樹脂検査分析センター | 化学製品 | 高分子 | 成形特性試験 （レオロジー） | MFR | PE (ISO 17855-2) PP (ISO 19069-2)
60 | 0124T | 株式会社ロンビック 樹脂検査分析センター | 化学製品 | 高分子 | 成形特性試験 （レオロジー） | MVR | PP (ISO 19069-2)
60 | 0124T | 株式会社ロンビック 樹脂検査分析センター | 化学製品 | 高分子 | 機械的特性試験 | 引張試験 | PE (ISO 17855-2) PP (ISO 19069-2)
60 | 0124T | 株式会社ロンビック 樹脂検査分析センター | 化学製品 | 高分子 | 機械的特性試験 | 引張試験 | PS (ISO 1622-2） PS-I (ISO 2897-2) SAN (ISO 4894-2) ABS (ISO 2580-2)
60 | 0124T | 株式会社ロンビック 樹脂検査分析センター | 化学製品 | 高分子 | 機械的特性試験 | 引張試験 | PA (ISO 16396-2) PVC-U (ISO 1163-2)
60 | 0124T | 株式会社ロンビック 樹脂検査分析センター | 化学製品 | 高分子 | 機械的特性試験 | 曲げ試験 | PE (ISO 17855-2) PP (ISO 19069-2)
60 | 0124T | 株式会社ロンビック 樹脂検査分析センター | 化学製品 | 高分子 | 機械的特性試験 | 曲げ試験 | PS (ISO 1622-2) PS-I (ISO 2897-2) SAN ( ISO 4894-2) ABS (ISO 2580-2)
60 | 0124T | 株式会社ロンビック 樹脂検査分析センター | 化学製品 | 高分子 | 機械的特性試験 | 曲げ試験 | PA (ISO 16396-2) PVC-U (ISO 1163-2)
60 | 0124T | 株式会社ロンビック 樹脂検査分析センター | 化学製品 | 高分子 | 機械的特性試験 | シャルピー衝撃特性 | PE (ISO 17855-2) PP (ISO 19069-2)
60 | 0124T | 株式会社ロンビック 樹脂検査分析センター | 化学製品 | 高分子 | 機械的特性試験 | シャルピー衝撃特性 | PS (ISO 1622-2) PS-I (ISO 2897-2) SAN ( ISO 4894-2) ABS (ISO 2580-2)
60 | 0124T | 株式会社ロンビック 樹脂検査分析センター | 化学製品 | 高分子 | 機械的特性試験 | シャルピー衝撃特性 | PA (ISO 16396-2) PVC-U (ISO 1163-2)
60 | 0124T | 株式会社ロンビック 樹脂検査分析センター | 化学製品 | 高分子 | 機械的特性試験 | アイゾット衝撃強さ | PE (ISO 17855-2) PP (ISO 19069-2)
60 | 0124T | 株式会社ロンビック 樹脂検査分析センター | 化学製品 | 高分子 | 機械的特性試験 | アイゾット衝撃強さ | PS (ISO 1622-2) PS-I (ISO 2897-2) SAN ( ISO 4894-2) ABS (ISO 2580-2)
60 | 0124T | 株式会社ロンビック 樹脂検査分析センター | 化学製品 | 高分子 | 機械的特性試験 | アイゾット衝撃強さ | PA (ISO 16396-2) PVC-U (ISO 1163-2)
60 | 0124T | 株式会社ロンビック 樹脂検査分析センター | 化学製品 | 高分子 | 機械的特性試験 | ロックウェル硬さ | PE (ISO 17855-2) PP (ISO 19069-2) PS (ISO 1622-2) PS-I (ISO 2897-2) SAN (ISO 4894-2) ABS (ISO 2580-2)
60 | 0124T | 株式会社ロンビック 樹脂検査分析センター | 化学製品 | 高分子 | 機械的特性試験 | ロックウェル硬さ | PA PVC-U
60 | 0124T | 株式会社ロンビック 樹脂検査分析センター | 化学製品 | 高分子 | 熱的性質試験 | 荷重たわみ温度 | PE (ISO 17855-2) PP (ISO 19069-2)
60 | 0124T | 株式会社ロンビック 樹脂検査分析センター | 化学製品 | 高分子 | 熱的性質試験 | 荷重たわみ温度 | PS (ISO 1622-2) PS-1 (ISO 2897-2) SAN ( ISO 4894-2) ABS (ISO 2580-2)
60 | 0124T | 株式会社ロンビック 樹脂検査分析センター | 化学製品 | 高分子 | 熱的性質試験 | 荷重たわみ温度 | PA (ISO 16396-2) PVC-U (ISO 1163-2)
61 | 0125T | 東芝環境ソリューション株式会社 ソリューション・エンジニアリング事業部 調査・分析エンジニアリング部 北関東分析センター | 化学製品 | 成形品・部材 | ICP/AES（誘導結合プラズマ発光分光分析法） | カドミウム、鉛 | 高分子材料（ふっ素系樹脂を除く）
63 | 0129T | 一般財団法人化学物質評価研究機構 名古屋事業所 | 化学製品 | 高分子 | 重量分析 | 耐薬品性 | 下水道用資器材*1, *2